## index
1 | BRANSAMENT
2 | CONSOLA PE CLADIRE
3 | DESCHIDERE
4 | FIRIDA | cuprinde atributele de la FIRIDA RETEA si FIRIDA DE BRANSAMENT
5 | GRUP MASURA
6 | LINIE JOASA TENSIUNE
7 | Manson
8 | STÂLP
9 | TRONSON JT
10 | STABILIZATOR TENSIUNE
lista valori

## LINIE_JOASA_TENSIUNE
ID | Denumire | Descrierea BDI | Proprietar | Locatia | Descrierea instalatiei superioare | Nivel tensiune (kV) | Tipul liniei
|  | Tipul dispunerii + Descrierea instalatiei superioare(este Descrierea BDI a PA/PT) + Denumire | ELECTRICA TERTI TERTI + ELECTRICA(comodat) | SUPORT SIGURANTE 01...nn (se numeroteaza de la stanga la dreapta indiferent de TDRI) | Descrierea BDI a PA/PT din care se alimenteaza | lista de valori: 0,4 0,5 1 | lista de valori: LEA JT LES JT LEA IL LES IL
19712 |  | LEA JT PTA 1 20/0,4 KV ERESTEGHIN CIRC.1 - SPRE CURIA BENKE | DEER
19713 |  | LEA JT PTA 1 20/0,4 KV ERESTEGHIN CIRC.2 - SPRE PIVNITELE MARI | DEER
19714 |  | LEA JT PTA 1 20/0,4 KV ERESTEGHIN CIRC.3 - SPRE BRASOV | DEER
19715 |  | LEA JT PTA 1 20/0,4 KV ERESTEGHIN CIRC.4 - SPRE FDCS CONSUMATOR | DEER

## TRONSON_JT
! Tronson de retea
! Coordonatele se vor culege in fisiere dwg, dxf, in sistem Stereo 70, desenate ca si polilinie. LINESTRING() se va prelua din aceste fișiere
Nr. crt | ID | Denumire | Descrierea BDI | Proprietar | ID_Locatia | Locatia | Nr.crt_Inceput de tronson | Inceput de tronson | Nr.crt_Final de tronson | Final de tronson | Tipul tronsonului | Tip conductor | Lungimea tronsonului (km) | Geometrie | Sursa coordonate | Data actualizarii coordonatelor | Unitate logistica de intretinere | Sectie unitate logistica | Post de lucru | Observatii
Va fi unic, pentru tronsoanle incluse intr-un set de fisiere xml (!NU unic pe linie JT) |  | inceput-sfarsit | TR +Denumire | ELECTRICA TERTI TERTI + ELECTRICA (comodat) |  | Descrierea BDI a liniei JT | din sheetul corespunzator | Descrierea BDI a PA/PT / stâlp / manson de derivatie / firida / consola pe cladire / stabilizator U NOTA: Modificarea secțiunii conductorului/cablului sau trecerile de la aerian la subteran și inversa, implică un nou tronson | din sheetul corespunzator | Descrierea BDI a PA/PT / stâlp / manson de derivatie / firida / consola pe cladire / stabilizator U | lista de valori: LEA JT LES JT LEA IL LES IL LEA JT+IL | Lista de valori (catalog tronson JT) Ex: Al 4x50+1x35 | - numeric, cu 3 zecimale | coordonate geografice (in format WKT - LINESTRING()) STEREO 70 | Valori posibile: Masuratori topo Vectorizare in plan | zz.ll.aaaa
1 |  | STP. 0 - STP. 1 | TR STP. 0 - STP. 1 | DEER | 19713 | LEA JT PTA 1 20/0,4 KV ERESTEGHIN CIRC.2 - SPRE PIVNITELE MARI | 1 | STP. 0 | 2 | STP. 1 | LES JT | AC2XABY 3x185+95 | 0.053 | LINESTRING (574692.0030 485525.6810, 574665.4581 485506.3686, 574665.3253 485506.3367, 574665.2404 485506.3854, 574653.9272 485522.5307) | Masuratori topo | 03.10.2024
2 |  | STP. 0 - STP. 22 | TR STP. 0 - STP. 22 | DEER | 19714 | LEA JT PTA 1 20/0,4 KV ERESTEGHIN CIRC.3 - SPRE BRASOV | 1 | STP. 0 | 23 | STP. 22 | LES JT | AC2XABY 3x185+95 | 0.151 | LINESTRING (574692.0030 485525.6810, 574665.6757 485506.0776, 574572.8152 485433.4832) | Masuratori topo | 03.10.2024
3 |  | STP. 22 - STP. 23 | TR STP. 22 - STP. 23 | DEER | 19714 | LEA JT PTA 1 20/0,4 KV ERESTEGHIN CIRC.3 - SPRE BRASOV | 23 | STP. 22 | 24 | STP. 23 | LEA JT+IL | TYIR 2x25Al | 0.02 | LINESTRING (574572.8152 485433.4832, 574569.0857 485453.4267) | Masuratori topo | 03.10.2024
4 |  | STP. 23 - STP. 24 | TR STP. 23 - STP. 24 | DEER | 19714 | LEA JT PTA 1 20/0,4 KV ERESTEGHIN CIRC.3 - SPRE BRASOV | 24 | STP. 23 | 25 | STP. 24 | LEA JT+IL | TYIR 16Al + 25Al | 0.043 | LINESTRING (574569.0857 485453.4267, 574601.7736 485480.7085) | Masuratori topo | 03.10.2024
5 |  | STP. 22 - STP. 30 | TR STP. 22 - STP. 30 | DEER | 19714 | LEA JT PTA 1 20/0,4 KV ERESTEGHIN CIRC.3 - SPRE BRASOV | 23 | STP. 22 | 31 | STP. 30 | LEA JT+IL | TYIR 50 OL-Al + 3x50Al + 1x16Al | 0.252 | LINESTRING (574572.8152 485433.4832, 574544.9474 485410.3558, 574517.8392 485388.0805, 574488.2251 485364.2793, 574458.4841 485340.4454, 574418.1003 485318.3917, 574366.3306 485291.6515) | Masuratori topo | 03.10.2024
6 |  | STP. 30 - STP. 32 | TR STP. 30 - STP. 32 | DEER | 19714 | LEA JT PTA 1 20/0,4 KV ERESTEGHIN CIRC.3 - SPRE BRASOV | 31 | STP. 30 | 33 | STP. 32 | LEA JT+IL | TYIR 50 OL-Al + 3x50Al + 1x16Al | 0.077 | LINESTRING (574366.3306 485291.6515, 574331.7375 485275.7855, 574296.2093 485259.6728) | Masuratori topo | 03.10.2024
7 |  | STP. 32 - STP. 37 | TR STP. 32 - STP. 37 | DEER | 19714 | LEA JT PTA 1 20/0,4 KV ERESTEGHIN CIRC.3 - SPRE BRASOV | 33 | STP. 32 | 38 | STP. 37 | LEA JT | TYIR 50 OL-Al + 3x50Al | 0.203 | LINESTRING (574296.2093 485259.6728, 574306.3777 485222.3912, 574315.5841 485183.5612, 574325.4044 485144.0839, 574335.1488 485104.4674, 574345.2707 485062.7779) | Masuratori topo | 03.10.2024
8 |  | STP. 37 - STP. 38 | TR STP. 37 - STP. 38 | DEER | 19714 | LEA JT PTA 1 20/0,4 KV ERESTEGHIN CIRC.3 - SPRE BRASOV | 38 | STP. 37 | 39 | STP. 38 | LEA JT | TYIR 50 OL-Al + 3x50Al | 0.036 | LINESTRING (574345.2707 485062.7779, 574329.5788 485029.9085) | Masuratori topo | 03.10.2024
9 |  | STP. 37 - STP. 40 | TR STP. 37 - STP. 40 | DEER | 19714 | LEA JT PTA 1 20/0,4 KV ERESTEGHIN CIRC.3 - SPRE BRASOV | 38 | STP. 37 | 41 | STP. 40 | LEA JT | TYIR 50 OL-Al + 3x50Al | 0.092 | LINESTRING (574345.2707 485062.7779, 574366.9995 485099.7956, 574391.3063 485142.2313) | Masuratori topo | 03.10.2024
10 |  | STP. 30 - STP. 43 | TR STP. 30 - STP. 43 | DEER | 19714 | LEA JT PTA 1 20/0,4 KV ERESTEGHIN CIRC.3 - SPRE BRASOV | 31 | STP. 30 | 44 | STP. 43 | LEA JT | TYIR 50 OL-Al + 3x50Al | 0.093 | LINESTRING (574366.3306 485291.6515, 574380.0254 485269.0181, 574399.3354 485245.6916, 574434.3423 485253.4752) | Masuratori topo | 03.10.2024
11 |  | STP. 43 - STP. 48 | TR STP. 43 - STP. 48 | DEER | 19714 | LEA JT PTA 1 20/0,4 KV ERESTEGHIN CIRC.3 - SPRE BRASOV | 44 | STP. 43 | 49 | STP. 48 | LEA JT | TYIR 50 OL-Al + 3x50Al | 0.196 | LINESTRING (574434.3423 485253.4752, 574466.5031 485267.4653, 574499.5854 485278.7903, 574541.3884 485285.8436, 574579.1647 485292.7966, 574623.1909 485303.3837) | Masuratori topo | 03.10.2024
12 |  | STP. 43 - STP. 49 | TR STP. 43 - STP. 49 | DEER | 19714 | LEA JT PTA 1 20/0,4 KV ERESTEGHIN CIRC.3 - SPRE BRASOV | 44 | STP. 43 | 50 | STP. 49 | LEA JT | TYIR 50 OL-Al + 3x50Al | 0.036 | LINESTRING (574434.3423 485253.4752, 574468.7386 485243.6006) | Masuratori topo | 03.10.2024
13 |  | STP. 49 - STP. 52 | TR STP. 49 - STP. 52 | DEER | 19714 | LEA JT PTA 1 20/0,4 KV ERESTEGHIN CIRC.3 - SPRE BRASOV | 50 | STP. 49 | 53 | STP. 52 | LEA JT | TYIR 50 OL-Al + 3x50Al | 0.109 | LINESTRING (574468.7386 485243.6006, 574501.1740 485237.6102, 574537.6538 485232.1894, 574576.7784 485231.4324) | Masuratori topo | 03.10.2024
14 |  | STP. 52 - STP. 53 | TR STP. 52 - STP. 53 | DEER | 19714 | LEA JT PTA 1 20/0,4 KV ERESTEGHIN CIRC.3 - SPRE BRASOV | 53 | STP. 52 | 54 | STP. 53 | LEA JT | TYIR 50 OL-Al + 3x50Al | 0.03 | LINESTRING (574576.7784 485231.4324, 574606.2171 485224.9048) | Masuratori topo | 03.10.2024
15 |  | STP. 52 - STP. 54 | TR STP. 52 - STP. 54 | DEER | 19714 | LEA JT PTA 1 20/0,4 KV ERESTEGHIN CIRC.3 - SPRE BRASOV | 53 | STP. 52 | 55 | STP. 54 | LEA JT | TYIR 50 OL-Al + 3x50Al | 0.035 | LINESTRING (574576.7784 485231.4324, 574585.1102 485265.2920) | Masuratori topo | 03.10.2024
16 |  | STP. 49 - STP. 55 | TR STP. 49 - STP. 55 | DEER | 19714 | LEA JT PTA 1 20/0,4 KV ERESTEGHIN CIRC.3 - SPRE BRASOV | 50 | STP. 49 | 56 | STP. 55 | LEA JT | TYIR 50 OL-Al + 3x50Al | 0.038 | LINESTRING (574468.7386 485243.6006, 574498.0003 485219.1376) | Masuratori topo | 03.10.2024
17 |  | STP. 1 - STP. 5 | TR STP. 1 - STP. 5 | DEER | 19713 | LEA JT PTA 1 20/0,4 KV ERESTEGHIN CIRC.2 - SPRE PIVNITELE MARI | 2 | STP. 1 | 6 | STP. 5 | LEA JT+IL | Al 4x50 | 0.151 | LINESTRING (574653.9272 485522.5307, 574658.5792 485552.1796, 574664.1593 485587.8542, 574671.1547 485629.4581, 574690.7511 485666.8956) | Masuratori topo | 03.10.2024
18 |  | STP. 5 - STP. 6 | TR STP. 5 - STP. 6 | DEER | 19713 | LEA JT PTA 1 20/0,4 KV ERESTEGHIN CIRC.2 - SPRE PIVNITELE MARI | 6 | STP. 5 | 7 | STP. 6 | LEA JT+IL | Al 3x35 | 0.045 | LINESTRING (574690.7511 485666.8956, 574661.5443 485701.5716) | Masuratori topo | 03.10.2024
19 |  | STP. 5 - STP. 13 | TR STP. 5 - STP. 13 | DEER | 19713 | LEA JT PTA 1 20/0,4 KV ERESTEGHIN CIRC.2 - SPRE PIVNITELE MARI | 6 | STP. 5 | 14 | STP. 13 | LEA JT+IL | Al 4x50 | 0.298 | LINESTRING (574690.7511 485666.8956, 574710.6954 485704.3353, 574730.9141 485741.8248, 574751.0068 485780.0283, 574770.2802 485816.6185, 574789.5129 485852.2652, 574807.8375 485888.9377, 574786.0962 485930.5368) | Masuratori topo | 03.10.2024
20 |  | STP. 55 - STP. 57 | TR STP. 55 - STP. 57 | DEER | 19714 | LEA JT PTA 1 20/0,4 KV ERESTEGHIN CIRC.3 - SPRE BRASOV | 56 | STP. 55 | 58 | STP. 57 | LEA JT | TYIR 2x25Al | 0.063 | LINESTRING (574498.0003 485219.1376, 574505.6554 485188.1832, 574518.9159 485159.9949) | Masuratori topo | 03.10.2024
21 |  | STP. 13 - STP. 21 | TR STP. 13 - STP. 21 | DEER | 19713 | LEA JT PTA 1 20/0,4 KV ERESTEGHIN CIRC.2 - SPRE PIVNITELE MARI | 14 | STP. 13 | 22 | STP. 21 | LEA JT | Al 4x50 | 0.381 | LINESTRING (574786.0962 485930.5368, 574766.5642 485969.6645, 574747.0905 486008.2553, 574725.3247 486053.4645, 574699.5420 486096.1050, 574659.8832 486125.3869, 574634.9250 486157.2264, 574618.8501 486199.7419, 574606.2666 486257.5720) | Masuratori topo | 03.10.2024
22 |  | STP. 0 - FB PRINCIPALA FN | TR STP. 0 - FB PRINCIPALA FN | DEER | 19715 | LEA JT PTA 1 20/0,4 KV ERESTEGHIN CIRC.4 - SPRE FDCS CONSUMATOR | 1 | STP. 0 | 12118 | FB PRINCIPALA FN | LES JT | AC2XABY 3x120+70 | 0.018 | LINESTRING (574692.0030 485525.6810, 574677.8251 485514.6046, 574678.0758 485514.2708) | Masuratori topo | 03.10.2024
23 |  | STP. 0 - FB PRINCIPALA FN | TR STP. 0 - FB PRINCIPALA FN | DEER | 19712 | LEA JT PTA 1 20/0,4 KV ERESTEGHIN CIRC.1 - SPRE CURIA BENKE | 1 | STP. 0 | 12119 | FB PRINCIPALA FN | LES JT | AC2XABY 3x120+70 | 0.103 | LINESTRING (574692.0030 485525.6810, 574629.7184 485477.8042, 574629.6596 485477.6949, 574629.6831 485477.5739, 574641.5723 485456.9505) | Masuratori topo | 03.10.2024
24 |  | STP. 55 - STP. 70 | TR STP. 55 - STP. 70 | DEER | 19714 | LEA JT PTA 1 20/0,4 KV ERESTEGHIN CIRC.3 - SPRE BRASOV | 56 | STP. 55 | 71 | STP. 70 | LEA JT | TYIR 50 OL-Al + 3x50Al | 0.454 | LINESTRING (574498.0003 485219.1376, 574524.0695 485198.2633, 574551.3333 485174.1135, 574575.0228 485142.9984, 574588.0588 485109.2694, 574600.5438 485077.0319, 574600.5927 485040.8991, 574607.4132 485011.2544, 574621.8038 484981.3729, 574635.5355 484952.8226, 574638.7745 484916.9408, 574634.5438 484883.1131, 574630.9024 484849.9414, 574611.4031 484815.1946) | Masuratori topo | 03.10.2024
25 |  | STP. 0 - FR CUCULUI 100 | TR STP. 0 - FR CUCULUI 100 | DEER | 19712 | LEA JT PTA 1 20/0,4 KV ERESTEGHIN CIRC.1 - SPRE CURIA BENKE | 1 | STP. 0 | 94 | FR CUCULUI 100 | LEA JT+IL | AC2XABY 3x185+95 | 0.204 | LINESTRING (574692.0030 485525.6810, 574895.4739 485537.1325) | Masuratori topo | 03.10.2024
26 |  | STP. 23 - STP. 24 | TR STP. 23 - STP. 24 | DEER | 19712 | LEA JT PTA 1 20/0,4 KV ERESTEGHIN CIRC.1 - SPRE CURIA BENKE | 24 | STP. 23 | 25 | STP. 24 | LEA JT | TYIR 50 OL-Al + 3x50Al | 0.043 | LINESTRING (574569.0857 485453.4267, 574601.7736 485480.7085) | Masuratori topo | 03.10.2024

## DESCHIDERE
Nr.crt | Denumire | Descrierea BDI | ID_Locatia | Locatia | Nr.crt_Inceput | Stâlpul de inceput | Nr.crt_sfarsit | Stâlpul terminal | ID_Tronson JT1 | Tronson JT1 | ID_Tronson JT2 | Tronson JT2 | ID_Tronson JT3 | Tronson JT3 | ID_Tronson JT4 | Tronson JT4 | ID_Tronson JT5 | Tronson JT5 | ID_Tronson JT6 | Tronson JT6 | Lungime (m) | Geometrie | Observatii
Va fi unic, pentru deschiderile incluse intr-un set de fisiere xml (!NU unic pe linie JT) | nr stp.inceput-nr stp.sfarsit | DESC +Denumire | ID-ul din IGEA al liniei JT | Descrerea BDI a liniei JT | din sheetul corespunzator | denumirea stalpului din sheetul "STALP" | din sheetul corespunzator | denumirea stalpului din sheetul "STALP" |  | nr. crt al tronsonului corespunzator circuitului(din sheet "Tronson_JT) |  | nr. crt al tronsonului corespunzator circuitului 2(din sheet "Tronson_JT) |  | nr. crt al tronsonului corespunzator circuitului 3(din sheet "Tronson_JT) |  | nr. crt al tronsonului corespunzator circuitului 4(din sheet "Tronson_JT) |  | nr. crt al tronsonului corespunzator circuitului 5(din sheet "Tronson_JT) |  | nr. crt al tronsonului corespunzator circuitului 6(din sheet "Tronson_JT) | numeric, 3 zecimale | coordonate geografice (in format WKT - LINESTRING()) STEREO 70 | se vor scrie circuitele comune pentru deschidere
1 | STP. 22 - STP. 23 | DESC STP. 22 - STP. 23 | 19714 | LEA JT PTA 1 20/0,4 KV ERESTEGHIN CIRC.3 - SPRE BRASOV | 23 | STP. 22 | 24 | STP. 23 |  | 3 | [10 empty] | 20.289 | LINESTRING (574572.8152 485433.4832, 574569.0857 485453.4267)
10 | STP. 31 - STP. 32 | DESC STP. 31 - STP. 32 | 19714 | LEA JT PTA 1 20/0,4 KV ERESTEGHIN CIRC.3 - SPRE BRASOV | 32 | STP. 31 | 33 | STP. 32 |  | 6 | [10 empty] | 39.011 | LINESTRING (574331.7375 485275.7855, 574296.2093 485259.6728)
11 | STP. 32 - STP. 33 | DESC STP. 32 - STP. 33 | 19714 | LEA JT PTA 1 20/0,4 KV ERESTEGHIN CIRC.3 - SPRE BRASOV | 33 | STP. 32 | 34 | STP. 33 |  | 7 | [10 empty] | 38.643 | LINESTRING (574296.2093 485259.6728, 574306.3777 485222.3912)
12 | STP. 33 - STP. 34 | DESC STP. 33 - STP. 34 | 19714 | LEA JT PTA 1 20/0,4 KV ERESTEGHIN CIRC.3 - SPRE BRASOV | 34 | STP. 33 | 35 | STP. 34 |  | 7 | [10 empty] | 39.906 | LINESTRING (574306.3777 485222.3912, 574315.5841 485183.5612)
13 | STP. 34 - STP. 35 | DESC STP. 34 - STP. 35 | 19714 | LEA JT PTA 1 20/0,4 KV ERESTEGHIN CIRC.3 - SPRE BRASOV | 35 | STP. 34 | 36 | STP. 35 |  | 7 | [10 empty] | 40.68 | LINESTRING (574315.5841 485183.5612, 574325.4044 485144.0839)
14 | STP. 35 - STP. 36 | DESC STP. 35 - STP. 36 | 19714 | LEA JT PTA 1 20/0,4 KV ERESTEGHIN CIRC.3 - SPRE BRASOV | 36 | STP. 35 | 37 | STP. 36 |  | 7 | [10 empty] | 40.797 | LINESTRING (574325.4044 485144.0839, 574335.1488 485104.4674)
15 | STP. 36 - STP. 37 | DESC STP. 36 - STP. 37 | 19714 | LEA JT PTA 1 20/0,4 KV ERESTEGHIN CIRC.3 - SPRE BRASOV | 37 | STP. 36 | 38 | STP. 37 |  | 7 | [10 empty] | 42.901 | LINESTRING (574335.1488 485104.4674, 574345.2707 485062.7779)
16 | STP. 37 - STP. 38 | DESC STP. 37 - STP. 38 | 19714 | LEA JT PTA 1 20/0,4 KV ERESTEGHIN CIRC.3 - SPRE BRASOV | 38 | STP. 37 | 39 | STP. 38 |  | 8 | [10 empty] | 36.423 | LINESTRING (574345.2707 485062.7779, 574329.5788 485029.9085)
17 | STP. 37 - STP. 39 | DESC STP. 37 - STP. 39 | 19714 | LEA JT PTA 1 20/0,4 KV ERESTEGHIN CIRC.3 - SPRE BRASOV | 38 | STP. 37 | 40 | STP. 39 |  | 9 | [10 empty] | 42.924 | LINESTRING (574345.2707 485062.7779, 574366.9995 485099.7956)
18 | STP. 39 - STP. 40 | DESC STP. 39 - STP. 40 | 19714 | LEA JT PTA 1 20/0,4 KV ERESTEGHIN CIRC.3 - SPRE BRASOV | 40 | STP. 39 | 41 | STP. 40 |  | 9 | [10 empty] | 48.904 | LINESTRING (574366.9995 485099.7956, 574391.3063 485142.2313)
19 | STP. 30 - STP. 41 | DESC STP. 30 - STP. 41 | 19714 | LEA JT PTA 1 20/0,4 KV ERESTEGHIN CIRC.3 - SPRE BRASOV | 31 | STP. 30 | 42 | STP. 41 |  | 10 | [10 empty] | 26.454 | LINESTRING (574366.3306 485291.6515, 574380.0254 485269.0181)
2 | STP. 23 - STP. 24 | DESC STP. 23 - STP. 24 | 19714, 19712 | LEA JT PTA 1 20/0,4 KV ERESTEGHIN CIRC.3 - SPRE BRASOV, LEA JT PTA 1 20/0,4 KV ERESTEGHIN CIRC.1 - SPRE CURIA BENKE | 24 | STP. 23 | 25 | STP. 24 |  | 4 |  | 26 | [8 empty] | 42.577 | LINESTRING (574569.0857 485453.4267, 574601.7736 485480.7085)
20 | STP. 41 - STP. 42 | DESC STP. 41 - STP. 42 | 19714 | LEA JT PTA 1 20/0,4 KV ERESTEGHIN CIRC.3 - SPRE BRASOV | 42 | STP. 41 | 43 | STP. 42 |  | 10 | [10 empty] | 30.282 | LINESTRING (574380.0254 485269.0181, 574399.3354 485245.6916)
21 | STP. 42 - STP. 43 | DESC STP. 42 - STP. 43 | 19714 | LEA JT PTA 1 20/0,4 KV ERESTEGHIN CIRC.3 - SPRE BRASOV | 43 | STP. 42 | 44 | STP. 43 |  | 10 | [10 empty] | 35.862 | LINESTRING (574399.3354 485245.6916, 574434.3423 485253.4752)
22 | STP. 43 - STP. 44 | DESC STP. 43 - STP. 44 | 19714 | LEA JT PTA 1 20/0,4 KV ERESTEGHIN CIRC.3 - SPRE BRASOV | 44 | STP. 43 | 45 | STP. 44 |  | 11 | [10 empty] | 35.072 | LINESTRING (574434.3423 485253.4752, 574466.5031 485267.4653)
23 | STP. 44 - STP. 45 | DESC STP. 44 - STP. 45 | 19714 | LEA JT PTA 1 20/0,4 KV ERESTEGHIN CIRC.3 - SPRE BRASOV | 45 | STP. 44 | 46 | STP. 45 |  | 11 | [10 empty] | 34.967 | LINESTRING (574466.5031 485267.4653, 574499.5854 485278.7903)
24 | STP. 45 - STP. 46 | DESC STP. 45 - STP. 46 | 19714 | LEA JT PTA 1 20/0,4 KV ERESTEGHIN CIRC.3 - SPRE BRASOV | 46 | STP. 45 | 47 | STP. 46 |  | 11 | [10 empty] | 42.394 | LINESTRING (574499.5854 485278.7903, 574541.3884 485285.8436)
25 | STP. 46 - STP. 47 | DESC STP. 46 - STP. 47 | 19714 | LEA JT PTA 1 20/0,4 KV ERESTEGHIN CIRC.3 - SPRE BRASOV | 47 | STP. 46 | 48 | STP. 47 |  | 11 | [10 empty] | 38.411 | LINESTRING (574541.3884 485285.8436, 574579.1647 485292.7966)
26 | STP. 47 - STP. 48 | DESC STP. 47 - STP. 48 | 19714 | LEA JT PTA 1 20/0,4 KV ERESTEGHIN CIRC.3 - SPRE BRASOV | 48 | STP. 47 | 49 | STP. 48 |  | 11 | [10 empty] | 45.281 | LINESTRING (574579.1647 485292.7966, 574623.1909 485303.3837)
27 | STP. 43 - STP. 49 | DESC STP. 43 - STP. 49 | 19714 | LEA JT PTA 1 20/0,4 KV ERESTEGHIN CIRC.3 - SPRE BRASOV | 44 | STP. 43 | 50 | STP. 49 |  | 12 | [10 empty] | 35.786 | LINESTRING (574434.3423 485253.4752, 574468.7386 485243.6006)
28 | STP. 49 - STP. 50 | DESC STP. 49 - STP. 50 | 19714 | LEA JT PTA 1 20/0,4 KV ERESTEGHIN CIRC.3 - SPRE BRASOV | 50 | STP. 49 | 51 | STP. 50 |  | 13 | [10 empty] | 32.984 | LINESTRING (574468.7386 485243.6006, 574501.1740 485237.6102)
29 | STP. 50 - STP. 51 | DESC STP. 50 - STP. 51 | 19714 | LEA JT PTA 1 20/0,4 KV ERESTEGHIN CIRC.3 - SPRE BRASOV | 51 | STP. 50 | 52 | STP. 51 |  | 13 | [10 empty] | 36.88 | LINESTRING (574501.1740 485237.6102, 574537.6538 485232.1894)
3 | STP. 22 - STP. 25 | DESC STP. 22 - STP. 25 | 19714 | LEA JT PTA 1 20/0,4 KV ERESTEGHIN CIRC.3 - SPRE BRASOV | 23 | STP. 22 | 26 | STP. 25 |  | 5 | [10 empty] | 36.215 | LINESTRING (574572.8152 485433.4832, 574544.9474 485410.3558)
30 | STP. 51 - STP. 52 | DESC STP. 51 - STP. 52 | 19714 | LEA JT PTA 1 20/0,4 KV ERESTEGHIN CIRC.3 - SPRE BRASOV | 52 | STP. 51 | 53 | STP. 52 |  | 13 | [10 empty] | 39.132 | LINESTRING (574537.6538 485232.1894, 574576.7784 485231.4324)
31 | STP. 52 - STP. 53 | DESC STP. 52 - STP. 53 | 19714 | LEA JT PTA 1 20/0,4 KV ERESTEGHIN CIRC.3 - SPRE BRASOV | 53 | STP. 52 | 54 | STP. 53 |  | 14 | [10 empty] | 30.154 | LINESTRING (574576.7784 485231.4324, 574606.2171 485224.9048)
32 | STP. 52 - STP. 54 | DESC STP. 52 - STP. 54 | 19714 | LEA JT PTA 1 20/0,4 KV ERESTEGHIN CIRC.3 - SPRE BRASOV | 53 | STP. 52 | 55 | STP. 54 |  | 15 | [10 empty] | 34.87 | LINESTRING (574576.7784 485231.4324, 574585.1102 485265.2920)
33 | STP. 49 - STP. 55 | DESC STP. 49 - STP. 55 | 19714 | LEA JT PTA 1 20/0,4 KV ERESTEGHIN CIRC.3 - SPRE BRASOV | 50 | STP. 49 | 56 | STP. 55 |  | 16 | [10 empty] | 38.14 | LINESTRING (574468.7386 485243.6006, 574498.0003 485219.1376)
34 | STP. 1 - STP. 2 | DESC STP. 1 - STP. 2 | 19713 | LEA JT PTA 1 20/0,4 KV ERESTEGHIN CIRC.2 - SPRE PIVNITELE MARI | 2 | STP. 1 | 3 | STP. 2 |  | 17 | [10 empty] | 30.012 | LINESTRING (574653.9272 485522.5307, 574658.5792 485552.1796)
35 | STP. 2 - STP. 3 | DESC STP. 2 - STP. 3 | 19713 | LEA JT PTA 1 20/0,4 KV ERESTEGHIN CIRC.2 - SPRE PIVNITELE MARI | 3 | STP. 2 | 4 | STP. 3 |  | 17 | [10 empty] | 36.108 | LINESTRING (574658.5792 485552.1796, 574664.1593 485587.8542)
36 | STP. 3 - STP. 4 | DESC STP. 3 - STP. 4 | 19713 | LEA JT PTA 1 20/0,4 KV ERESTEGHIN CIRC.2 - SPRE PIVNITELE MARI | 4 | STP. 3 | 5 | STP. 4 |  | 17 | [10 empty] | 42.188 | LINESTRING (574664.1593 485587.8542, 574671.1547 485629.4581)
37 | STP. 4 - STP. 5 | DESC STP. 4 - STP. 5 | 19713 | LEA JT PTA 1 20/0,4 KV ERESTEGHIN CIRC.2 - SPRE PIVNITELE MARI | 5 | STP. 4 | 6 | STP. 5 |  | 17 | [10 empty] | 42.256 | LINESTRING (574671.1547 485629.4581, 574690.7511 485666.8956)
38 | STP. 5 - STP. 6 | DESC STP. 5 - STP. 6 | 19713 | LEA JT PTA 1 20/0,4 KV ERESTEGHIN CIRC.2 - SPRE PIVNITELE MARI | 6 | STP. 5 | 7 | STP. 6 |  | 18 | [10 empty] | 45.337 | LINESTRING (574690.7511 485666.8956, 574661.5443 485701.5716)
39 | STP. 5 - STP. 7 | DESC STP. 5 - STP. 7 | 19713 | LEA JT PTA 1 20/0,4 KV ERESTEGHIN CIRC.2 - SPRE PIVNITELE MARI | 6 | STP. 5 | 8 | STP. 7 |  | 19 | [10 empty] | 42.421 | LINESTRING (574690.7511 485666.8956, 574710.6954 485704.3353)
4 | STP. 25 - STP. 26 | DESC STP. 25 - STP. 26 | 19714 | LEA JT PTA 1 20/0,4 KV ERESTEGHIN CIRC.3 - SPRE BRASOV | 26 | STP. 25 | 27 | STP. 26 |  | 5 | [10 empty] | 35.086 | LINESTRING (574544.9474 485410.3558, 574517.8392 485388.0805)
40 | STP. 7 - STP. 8 | DESC STP. 7 - STP. 8 | 19713 | LEA JT PTA 1 20/0,4 KV ERESTEGHIN CIRC.2 - SPRE PIVNITELE MARI | 8 | STP. 7 | 9 | STP. 8 |  | 19 | [10 empty] | 42.594 | LINESTRING (574710.6954 485704.3353, 574730.9141 485741.8248)
41 | STP. 8 - STP. 9 | DESC STP. 8 - STP. 9 | 19713 | LEA JT PTA 1 20/0,4 KV ERESTEGHIN CIRC.2 - SPRE PIVNITELE MARI | 9 | STP. 8 | 10 | STP. 9 |  | 19 | [10 empty] | 43.165 | LINESTRING (574730.9141 485741.8248, 574751.0068 485780.0283)
42 | STP. 9 - STP. 10 | DESC STP. 9 - STP. 10 | 19713 | LEA JT PTA 1 20/0,4 KV ERESTEGHIN CIRC.2 - SPRE PIVNITELE MARI | 10 | STP. 9 | 11 | STP. 10 |  | 19 | [10 empty] | 41.356 | LINESTRING (574751.0068 485780.0283, 574770.2802 485816.6185)
43 | STP. 10 - STP. 11 | DESC STP. 10 - STP. 11 | 19713 | LEA JT PTA 1 20/0,4 KV ERESTEGHIN CIRC.2 - SPRE PIVNITELE MARI | 11 | STP. 10 | 12 | STP. 11 |  | 19 | [10 empty] | 40.504 | LINESTRING (574770.2802 485816.6185, 574789.5129 485852.2652)
44 | STP. 11 - STP. 12 | DESC STP. 11 - STP. 12 | 19713 | LEA JT PTA 1 20/0,4 KV ERESTEGHIN CIRC.2 - SPRE PIVNITELE MARI | 12 | STP. 11 | 13 | STP. 12 |  | 19 | [10 empty] | 40.996 | LINESTRING (574789.5129 485852.2652, 574807.8375 485888.9377)
45 | STP. 12 - STP. 13 | DESC STP. 12 - STP. 13 | 19713 | LEA JT PTA 1 20/0,4 KV ERESTEGHIN CIRC.2 - SPRE PIVNITELE MARI | 13 | STP. 12 | 14 | STP. 13 |  | 19 | [10 empty] | 46.938 | LINESTRING (574807.8375 485888.9377, 574786.0962 485930.5368)
46 | STP. 55 - STP. 56 | DESC STP. 55 - STP. 56 | 19714 | LEA JT PTA 1 20/0,4 KV ERESTEGHIN CIRC.3 - SPRE BRASOV | 56 | STP. 55 | 57 | STP. 56 |  | 20 | [10 empty] | 31.887 | LINESTRING (574498.0003 485219.1376, 574505.6554 485188.1832)
47 | STP. 56 - STP. 57 | DESC STP. 56 - STP. 57 | 19714 | LEA JT PTA 1 20/0,4 KV ERESTEGHIN CIRC.3 - SPRE BRASOV | 57 | STP. 56 | 58 | STP. 57 |  | 20 | [10 empty] | 31.152 | LINESTRING (574505.6554 485188.1832, 574518.9159 485159.9949)
48 | STP. 13 - STP. 14 | DESC STP. 13 - STP. 14 | 19713 | LEA JT PTA 1 20/0,4 KV ERESTEGHIN CIRC.2 - SPRE PIVNITELE MARI | 14 | STP. 13 | 15 | STP. 14 |  | 21 | [10 empty] | 43.732 | LINESTRING (574786.0962 485930.5368, 574766.5642 485969.6645)
49 | STP. 14 - STP. 15 | DESC STP. 14 - STP. 15 | 19713 | LEA JT PTA 1 20/0,4 KV ERESTEGHIN CIRC.2 - SPRE PIVNITELE MARI | 15 | STP. 14 | 16 | STP. 15 |  | 21 | [10 empty] | 43.226 | LINESTRING (574766.5642 485969.6645, 574747.0905 486008.2553)
5 | STP. 26 - STP. 27 | DESC STP. 26 - STP. 27 | 19714 | LEA JT PTA 1 20/0,4 KV ERESTEGHIN CIRC.3 - SPRE BRASOV | 27 | STP. 26 | 28 | STP. 27 |  | 5 | [10 empty] | 37.993 | LINESTRING (574517.8392 485388.0805, 574488.2251 485364.2793)
50 | STP. 15 - STP. 16 | DESC STP. 15 - STP. 16 | 19713 | LEA JT PTA 1 20/0,4 KV ERESTEGHIN CIRC.2 - SPRE PIVNITELE MARI | 16 | STP. 15 | 17 | STP. 16 |  | 21 | [10 empty] | 50.176 | LINESTRING (574747.0905 486008.2553, 574725.3247 486053.4645)
51 | STP. 16 - STP. 17 | DESC STP. 16 - STP. 17 | 19713 | LEA JT PTA 1 20/0,4 KV ERESTEGHIN CIRC.2 - SPRE PIVNITELE MARI | 17 | STP. 16 | 18 | STP. 17 |  | 21 | [10 empty] | 49.829 | LINESTRING (574725.3247 486053.4645, 574699.5420 486096.1050)
52 | STP. 17 - STP. 18 | DESC STP. 17 - STP. 18 | 19713 | LEA JT PTA 1 20/0,4 KV ERESTEGHIN CIRC.2 - SPRE PIVNITELE MARI | 18 | STP. 17 | 19 | STP. 18 |  | 21 | [10 empty] | 49.297 | LINESTRING (574699.5420 486096.1050, 574659.8832 486125.3869)
53 | STP. 18 - STP. 19 | DESC STP. 18 - STP. 19 | 19713 | LEA JT PTA 1 20/0,4 KV ERESTEGHIN CIRC.2 - SPRE PIVNITELE MARI | 19 | STP. 18 | 20 | STP. 19 |  | 21 | [10 empty] | 40.456 | LINESTRING (574659.8832 486125.3869, 574634.9250 486157.2264)
54 | STP. 19 - STP. 20 | DESC STP. 19 - STP. 20 | 19713 | LEA JT PTA 1 20/0,4 KV ERESTEGHIN CIRC.2 - SPRE PIVNITELE MARI | 20 | STP. 19 | 21 | STP. 20 |  | 21 | [10 empty] | 45.453 | LINESTRING (574634.9250 486157.2264, 574618.8501 486199.7419)
55 | STP. 20 - STP. 21 | DESC STP. 20 - STP. 21 | 19713 | LEA JT PTA 1 20/0,4 KV ERESTEGHIN CIRC.2 - SPRE PIVNITELE MARI | 21 | STP. 20 | 22 | STP. 21 |  | 21 | [10 empty] | 59.183 | LINESTRING (574618.8501 486199.7419, 574606.2666 486257.5720)
56 | STP. 55 - STP. 58 | DESC STP. 55 - STP. 58 | 19714 | LEA JT PTA 1 20/0,4 KV ERESTEGHIN CIRC.3 - SPRE BRASOV | 56 | STP. 55 | 59 | STP. 58 |  | 24 | [10 empty] | 33.397 | LINESTRING (574498.0003 485219.1376, 574524.0695 485198.2633)
57 | STP. 58 - STP. 59 | DESC STP. 58 - STP. 59 | 19714 | LEA JT PTA 1 20/0,4 KV ERESTEGHIN CIRC.3 - SPRE BRASOV | 59 | STP. 58 | 60 | STP. 59 |  | 24 | [10 empty] | 36.422 | LINESTRING (574524.0695 485198.2633, 574551.3333 485174.1135)
58 | STP. 59 - STP. 60 | DESC STP. 59 - STP. 60 | 19714 | LEA JT PTA 1 20/0,4 KV ERESTEGHIN CIRC.3 - SPRE BRASOV | 60 | STP. 59 | 61 | STP. 60 |  | 24 | [10 empty] | 39.107 | LINESTRING (574551.3333 485174.1135, 574575.0228 485142.9984)
59 | STP. 60 - STP. 61 | DESC STP. 60 - STP. 61 | 19714 | LEA JT PTA 1 20/0,4 KV ERESTEGHIN CIRC.3 - SPRE BRASOV | 61 | STP. 60 | 62 | STP. 61 |  | 24 | [10 empty] | 36.161 | LINESTRING (574575.0228 485142.9984, 574588.0588 485109.2694)
6 | STP. 27 - STP. 28 | DESC STP. 27 - STP. 28 | 19714 | LEA JT PTA 1 20/0,4 KV ERESTEGHIN CIRC.3 - SPRE BRASOV | 28 | STP. 27 | 29 | STP. 28 |  | 5 | [10 empty] | 38.113 | LINESTRING (574488.2251 485364.2793, 574458.4841 485340.4454)
60 | STP. 61 - STP. 62 | DESC STP. 61 - STP. 62 | 19714 | LEA JT PTA 1 20/0,4 KV ERESTEGHIN CIRC.3 - SPRE BRASOV | 62 | STP. 61 | 63 | STP. 62 |  | 24 | [10 empty] | 34.571 | LINESTRING (574588.0588 485109.2694, 574600.5438 485077.0319)
61 | STP. 62 - STP. 63 | DESC STP. 62 - STP. 63 | 19714 | LEA JT PTA 1 20/0,4 KV ERESTEGHIN CIRC.3 - SPRE BRASOV | 63 | STP. 62 | 64 | STP. 63 |  | 24 | [10 empty] | 36.133 | LINESTRING (574600.5438 485077.0319, 574600.5927 485040.8991)
62 | STP. 63 - STP. 64 | DESC STP. 63 - STP. 64 | 19714 | LEA JT PTA 1 20/0,4 KV ERESTEGHIN CIRC.3 - SPRE BRASOV | 64 | STP. 63 | 65 | STP. 64 |  | 24 | [10 empty] | 30.419 | LINESTRING (574600.5927 485040.8991, 574607.4132 485011.2544)
63 | STP. 64 - STP. 65 | DESC STP. 64 - STP. 65 | 19714 | LEA JT PTA 1 20/0,4 KV ERESTEGHIN CIRC.3 - SPRE BRASOV | 65 | STP. 64 | 66 | STP. 65 |  | 24 | [10 empty] | 33.166 | LINESTRING (574607.4132 485011.2544, 574621.8038 484981.3729)
64 | STP. 65 - STP. 66 | DESC STP. 65 - STP. 66 | 19714 | LEA JT PTA 1 20/0,4 KV ERESTEGHIN CIRC.3 - SPRE BRASOV | 66 | STP. 65 | 67 | STP. 66 |  | 24 | [10 empty] | 31.681 | LINESTRING (574621.8038 484981.3729, 574635.5355 484952.8226)
65 | STP. 66 - STP. 67 | DESC STP. 66 - STP. 67 | 19714 | LEA JT PTA 1 20/0,4 KV ERESTEGHIN CIRC.3 - SPRE BRASOV | 67 | STP. 66 | 68 | STP. 67 |  | 24 | [10 empty] | 36.028 | LINESTRING (574635.5355 484952.8226, 574638.7745 484916.9408)
66 | STP. 67 - STP. 68 | DESC STP. 67 - STP. 68 | 19714 | LEA JT PTA 1 20/0,4 KV ERESTEGHIN CIRC.3 - SPRE BRASOV | 68 | STP. 67 | 69 | STP. 68 |  | 24 | [10 empty] | 34.091 | LINESTRING (574638.7745 484916.9408, 574634.5438 484883.1131)
67 | STP. 68 - STP. 69 | DESC STP. 68 - STP. 69 | 19714 | LEA JT PTA 1 20/0,4 KV ERESTEGHIN CIRC.3 - SPRE BRASOV | 69 | STP. 68 | 70 | STP. 69 |  | 24 | [10 empty] | 33.371 | LINESTRING (574634.5438 484883.1131, 574630.9024 484849.9414)
68 | STP. 69 - STP. 70 | DESC STP. 69 - STP. 70 | 19714 | LEA JT PTA 1 20/0,4 KV ERESTEGHIN CIRC.3 - SPRE BRASOV | 70 | STP. 69 | 71 | STP. 70 |  | 24 | [10 empty] | 39.844 | LINESTRING (574630.9024 484849.9414, 574611.4031 484815.1946)
69 |  |  | 19712 | LEA JT PTA 1 20/0,4 KV ERESTEGHIN CIRC.1 - SPRE CURIA BENKE | 1 |  | 0 |  |  | 25 | [10 empty] | 203.793 | LINESTRING (574692.0030 485525.6810, 574895.4739 485537.1325)
7 | STP. 28 - STP. 29 | DESC STP. 28 - STP. 29 | 19714 | LEA JT PTA 1 20/0,4 KV ERESTEGHIN CIRC.3 - SPRE BRASOV | 29 | STP. 28 | 30 | STP. 29 |  | 5 | [10 empty] | 46.013 | LINESTRING (574458.4841 485340.4454, 574418.1003 485318.3917)
8 | STP. 29 - STP. 30 | DESC STP. 29 - STP. 30 | 19714 | LEA JT PTA 1 20/0,4 KV ERESTEGHIN CIRC.3 - SPRE BRASOV | 30 | STP. 29 | 31 | STP. 30 |  | 5 | [10 empty] | 58.268 | LINESTRING (574418.1003 485318.3917, 574366.3306 485291.6515)
9 | STP. 30 - STP. 31 | DESC STP. 30 - STP. 31 | 19714 | LEA JT PTA 1 20/0,4 KV ERESTEGHIN CIRC.3 - SPRE BRASOV | 31 | STP. 30 | 32 | STP. 31 |  | 6 | [10 empty] | 38.058 | LINESTRING (574366.3306 485291.6515, 574331.7375 485275.7855)

## STÂLP
Nr crt | ID_linie JT | Denumire | Descrierea BDI | Numar inscriptionat pe stalp | Descriere detaliata | Proprietar | Detaliere Proprietar | Tip zona de amplasare | Judet | Primarie | Localitate | Tip strada | Strada | Tip circuit | Tip material | Descriere catalog MT, JT | Numar circuite | Defecte stalp | Tipul fundatiei | Observatii fundatie | Ancora | Observatii ancora | Adaos | Observatii adaos | Fibra optica | Numar circuite FO | Proprietar FO | LTC | Numar circuite LTC | Proprietar LTC | CATV | Numar circuite CATV | Proprietar CATV | Echipamente comunicatii | Dispozitiv cuib pasari | Tipul de consola | Tip legaturi JT | Priza de legare la pamant | Corp iluminat | Cutie selectivitate/cutie sectionare | Latitudine (grade zecimale) | Longitudine (grade zecimale) | Altitudine (m) | x - STEREO 70 (m) | y - STEREO 70 (m) | z - STEREO 70 (m) | Geometrie | Sursa coordonate | Data actualizarii coordonatelor | Observatii
Va fi unic, pentru toti stalpii intr-un set de fisiere xml (!NU unic pe linie JT) |  | URBAN - se numeroteaza crescator incepand de la capatul de inceput al starzii(incepan de la numerele mici la numerele mari) - S = partea stanga a strazii - D = partea dreapta a strazii RURAL - se numeroteaza crescator incepand de la PT, pe circuit | STP. + Denumire + Strada |  | Sucursala-gestionar(formatia de lucru)-LiniaJT-Strada | ELECTRICA TERTI TERTI + ELECTRICA(comodat) |  | Valori posibile: Rural Urban | conform ANCPI(fisierul Localitati.xls) |  |  | conform listelor |  | Valori posibile: JT JT+IL MT+JT MT+JT+IL JT+BR JT+IL+BR MT+JT+BR MT+JT+IL+BR BR BR+IL MT+PTA+JT MT+PTA+JT+IL | Valori posibile: Beton Lemn Metal Compozit | lista catalog | - se refera numai la circuitele de retea Valori posibile: 1 2 3 4 5 6 | Exemple: inclinat, fisura, rupt, armatura expusa, armatura rupta, elemente beton dislocat, lemn putrezit, reparat, etc. | Valori posibile: Burata Turnata | ex: crapata, spalata, dislocata, rupta | Valori posibile: Da Nu | ex: rupta, detensionata, etc | Valori posibile: Nu lemn metal beton | ex: deteriorat, | Valori posibile: Da Nu | se va completa numarul de cabluri |  | Valori posibile: Da Nu |  |  | Valori posibile: Da Nu |  |  | (amplificator, spilter, camera video) Valori posibile: Da Nu | Valori posibile: Da Nu | Valori posibile: C2S C4S C2T C4T C2BR C4BR | lista: sa sc ia ic t sa/d sc/d ia/d ic/d t/d | Valori posibile: Da Nu | Valori posibile: Da Nu | Valori posibile: Da Nu | în grade zecimale | în grade zecimale |  | (longitudine prima) |  |  | coordonate geografice (in format WKT - POINT()) STEREO 70 | Valori posibile: Masuratori topo Vectorizare in plan | zz.ll.aaaa | ex: panou circulatie sau publicitate, etc
39 | 19714 | 38 | STP. 38 ERESTEGHIN | FN | LEA JT PTA 1 20/0,4 KV ERESTEGHIN CIRC.3 - SPRE BRASOV | DEER | DEER | Rural |  |  |  | Strada | ERESTEGHIN | JT+IL+BR | Beton | SE 10 | 2 |  | Turnata |  | Nu |  | Nu |  | Da | 6 | null | Nu | 0 |  | Nu | 0 |  | Da | Nu | 0 | t | Nu | Da | Nu | 45.861 | 25.9559 | 545.754 | 574329.5788 | 485029.9085 | 508.3678 | POINT (574329.5788 485029.9085) | Masuratori topo | 04.10.2024
38 | 19714 | 37 | STP. 37 ERESTEGHIN | FN | LEA JT PTA 1 20/0,4 KV ERESTEGHIN CIRC.3 - SPRE BRASOV | DEER | DEER | Rural |  |  |  | Strada | ERESTEGHIN | JT+IL+BR | Beton | SE 10 | 2 |  | Turnata |  | Nu |  | Nu |  | Da | 6 | null | Nu | 0 |  | Nu | 0 |  | Da | Nu | 0 | ic | Nu | Nu | Nu | 45.8613 | 25.9561 | 545.864 | 574345.2707 | 485062.7779 | 508.4778 | POINT (574345.2707 485062.7779) | Masuratori topo | 04.10.2024
40 | 19714 | 39 | STP. 39 ERESTEGHIN | FN | LEA JT PTA 1 20/0,4 KV ERESTEGHIN CIRC.3 - SPRE BRASOV | DEER | DEER | Rural |  |  |  | Strada | ERESTEGHIN | JT+IL+BR | Beton | SE 4 | 2 |  | Burata |  | Nu |  | Nu |  | Da | 7 | null | Nu | 0 |  | Nu | 0 |  | Nu | Nu | 0 | sa | Nu | Da | Nu | 45.8616 | 25.9563 | 546.227 | 574366.9995 | 485099.7956 | 508.8408 | POINT (574366.9995 485099.7956) | Masuratori topo | 04.10.2024
41 | 19714 | 40 | STP. 40 ERESTEGHIN | FN | LEA JT PTA 1 20/0,4 KV ERESTEGHIN CIRC.3 - SPRE BRASOV | DEER | DEER | Rural |  |  |  | Strada | ERESTEGHIN | JT+IL+BR | Beton | SE 10 | 2 |  | Turnata |  | Nu |  | Nu |  | Da | 7 | null | Nu | 0 |  | Nu | 0 |  | Da | Nu | 0 | t | Nu | Nu | Nu | 45.862 | 25.9567 | 545.955 | 574391.3063 | 485142.2313 | 508.5688 | POINT (574391.3063 485142.2313) | Masuratori topo | 04.10.2024
37 | 19714 | 36 | STP. 36 ERESTEGHIN | FN | LEA JT PTA 1 20/0,4 KV ERESTEGHIN CIRC.3 - SPRE BRASOV | DEER | DEER | Rural |  |  |  | Strada | ERESTEGHIN | JT+IL+BR | Beton | SE 4 | 2 |  | Burata |  | Nu |  | Nu |  | Da | 10 | null | Nu | 0 |  | Nu | 0 |  | Nu | Nu | 0 | sa | Nu | Nu | Nu | 45.8617 | 25.9559 | 546.284 | 574335.1488 | 485104.4674 | 508.8978 | POINT (574335.1488 485104.4674) | Masuratori topo | 04.10.2024
36 | 19714 | 35 | STP. 35 ERESTEGHIN | FN | LEA JT PTA 1 20/0,4 KV ERESTEGHIN CIRC.3 - SPRE BRASOV | DEER | DEER | Rural |  |  |  | Strada | ERESTEGHIN | JT+IL+BR | Beton | SE 4 | 2 |  | Burata |  | Nu |  | Nu |  | Da | 10 | null | Nu | 0 |  | Nu | 0 |  | Da | Nu | 0 | sa | Nu | Nu | Nu | 45.862 | 25.9558 | 547.477 | 574325.4044 | 485144.0839 | 510.0908 | POINT (574325.4044 485144.0839) | Masuratori topo | 04.10.2024
35 | 19714 | 34 | STP. 34 ERESTEGHIN | FN | LEA JT PTA 1 20/0,4 KV ERESTEGHIN CIRC.3 - SPRE BRASOV | DEER | DEER | Rural |  |  |  | Strada | ERESTEGHIN | JT+IL+BR | Beton | SE 4 | 2 |  | Burata |  | Nu |  | Nu |  | Da | 10 | null | Nu | 0 |  | Nu | 0 |  | Da | Nu | 0 | sa | Nu | Da | Nu | 45.8624 | 25.9557 | 548.953 | 574315.5841 | 485183.5612 | 511.5668 | POINT (574315.5841 485183.5612) | Masuratori topo | 04.10.2024
34 | 19714 | 33 | STP. 33 ERESTEGHIN | FN | LEA JT PTA 1 20/0,4 KV ERESTEGHIN CIRC.3 - SPRE BRASOV | DEER | DEER | Rural |  |  |  | Strada | ERESTEGHIN | JT+IL+BR | Beton | SE 4 | 2 |  | Burata |  | Nu |  | Nu |  | Da | 10 | null | Nu | 0 |  | Nu | 0 |  | Nu | Nu | 0 | sa | Nu | Nu | Nu | 45.8627 | 25.9556 | 550.843 | 574306.3777 | 485222.3912 | 513.4568 | POINT (574306.3777 485222.3912) | Masuratori topo | 04.10.2024
33 | 19714 | 32 | STP. 32 PRINCIPALA | FN | LEA JT PTA 1 20/0,4 KV ERESTEGHIN CIRC.3 - SPRE BRASOV | DEER | DEER | Rural |  |  |  | Strada | PRINCIPALA | JT+IL+BR | Beton | SE 10 | 2 |  | Turnata |  | Nu |  | Nu |  | Da | 7 | null | Nu | 0 |  | Nu | 0 |  | Da | Nu | 0 | ic | Nu | Da | Nu | 45.8631 | 25.9555 | 553.686 | 574296.2093 | 485259.6728 | 516.2998 | POINT (574296.2093 485259.6728) | Masuratori topo | 04.10.2024
32 | 19714 | 31 | STP. 31 PRINCIPALA | FN | LEA JT PTA 1 20/0,4 KV ERESTEGHIN CIRC.3 - SPRE BRASOV | DEER | DEER | Rural |  |  |  | Strada | PRINCIPALA | JT+BR | Beton | SE 4 | 1 |  | Burata |  | Nu |  | Nu |  | Da | 7 | null | Nu | 0 |  | Nu | 0 |  | Nu | Nu | 0 | sa | Nu | Da | Nu | 45.8632 | 25.9559 | 553.659 | 574331.7375 | 485275.7855 | 516.2728 | POINT (574331.7375 485275.7855) | Masuratori topo | 04.10.2024
31 | 19714 | 30 | STP. 30 PRINCIPALA | FN | LEA JT PTA 1 20/0,4 KV ERESTEGHIN CIRC.3 - SPRE BRASOV | DEER | DEER | Rural |  |  |  | Strada | PRINCIPALA | JT+IL+BR | Beton | SC 10005 | 2 |  | Turnata |  | Nu |  | Nu |  | Da | 10 | null | Nu | 0 |  | Nu | 0 |  | Da | Nu | 1 | ic | Nu | Da | Nu | 45.8634 | 25.9564 | 551.641 | 574366.3306 | 485291.6515 | 514.2548 | POINT (574366.3306 485291.6515) | Masuratori topo | 04.10.2024
72 | 19714 | 30A | STP. 30A PRINCIPALA | FN | LEA JT PTA 1 20/0,4 KV ERESTEGHIN CIRC.3 - SPRE BRASOV | DEER | DEER | Rural |  |  |  | Strada | PRINCIPALA | BR | Beton | SE 4 | 1 |  | Burata |  | Nu |  | Nu |  | Da | 2 | null | Nu | 0 |  | Nu | 0 |  | Nu | Nu | 0 | sa | Nu | Nu | Nu | 45.8635 | 25.9563 | 552.411 | 574363.1444 | 485310.744 | 515.0248 | POINT (574363.1444 485310.7440) | Masuratori topo | 04.10.2024
73 | 19714 | 31A | STP. 31A PRINCIPALA | FN | LEA JT PTA 1 20/0,4 KV ERESTEGHIN CIRC.3 - SPRE BRASOV | DEER | DEER | Rural |  |  |  | Strada | PRINCIPALA | BR | Beton | SE 4 | 1 |  | Burata |  | Nu |  | Nu |  | Nu | 0 |  | Nu | 0 |  | Nu | 0 |  | Nu | Nu | 0 | sc | Nu | Nu | Nu | 45.8635 | 25.9559 | 553.377 | 574330.6285 | 485303.9876 | 515.9908 | POINT (574330.6285 485303.9876) | Masuratori topo | 04.10.2024
42 | 19714 | 41 | STP. 41 ERESTEGHIN | FN | LEA JT PTA 1 20/0,4 KV ERESTEGHIN CIRC.3 - SPRE BRASOV | DEER | DEER | Rural |  |  |  | Strada | ERESTEGHIN | JT+IL+BR | Beton | SE 4 | 2 |  | Burata |  | Nu |  | Nu |  | Da | 7 | null | Nu | 0 |  | Nu | 0 |  | Da | Nu | 0 | sa | Nu | Nu | Nu | 45.8631 | 25.9565 | 549.174 | 574380.0254 | 485269.0181 | 511.7878 | POINT (574380.0254 485269.0181) | Masuratori topo | 04.10.2024
43 | 19714 | 42 | STP. 42 ERESTEGHIN | FN | LEA JT PTA 1 20/0,4 KV ERESTEGHIN CIRC.3 - SPRE BRASOV | DEER | DEER | Rural |  |  |  | Strada | ERESTEGHIN | JT+IL+BR | Beton | SE 10 | 2 |  | Turnata |  | Nu |  | Nu |  | Da | 17 | null | Nu | 0 |  | Nu | 0 |  | Da | Nu | 0 | ic | Nu | Da | Nu | 45.8629 | 25.9568 | 547.536 | 574399.3354 | 485245.6916 | 510.1498 | POINT (574399.3354 485245.6916) | Masuratori topo | 04.10.2024
44 | 19714 | 43 | STP. 43 ERESTEGHIN | FN | LEA JT PTA 1 20/0,4 KV ERESTEGHIN CIRC.3 - SPRE BRASOV | DEER | DEER | Rural |  |  |  | Strada | ERESTEGHIN | JT+IL+BR | Beton | SE 10 | 2 |  | Turnata |  | Nu |  | Nu |  | Da | 17 | null | Nu | 0 |  | Nu | 0 |  | Nu | Nu | 0 | ic | Da | Nu | Da | 45.863 | 25.9572 | 546.203 | 574434.3423 | 485253.4752 | 508.8168 | POINT (574434.3423 485253.4752) | Masuratori topo | 04.10.2024
45 | 19714 | 44 | STP. 44 ERESTEGHIN | 17 | LEA JT PTA 1 20/0,4 KV ERESTEGHIN CIRC.3 - SPRE BRASOV | DEER | DEER | Rural |  |  |  | Strada | ERESTEGHIN | JT+IL+BR | Beton | SE 4 | 2 |  | Burata |  | Nu |  | Nu |  | Da | 1 | null | Nu | 0 |  | Nu | 0 |  | Nu | Nu | 0 | sa | Nu | Nu | Nu | 45.8631 | 25.9577 | 547.188 | 574466.5031 | 485267.4653 | 509.8018 | POINT (574466.5031 485267.4653) | Masuratori topo | 04.10.2024
46 | 19714 | 45 | STP. 45 ERESTEGHIN | 18 | LEA JT PTA 1 20/0,4 KV ERESTEGHIN CIRC.3 - SPRE BRASOV | DEER | DEER | Rural |  |  |  | Strada | ERESTEGHIN | JT+IL+BR | Beton | SE 4 | 2 |  | Burata |  | Nu |  | Nu |  | Da | 2 | null | Nu | 0 |  | Nu | 0 |  | Da | Nu | 0 | sc | Nu | Da | Nu | 45.8632 | 25.9581 | 546.077 | 574499.5854 | 485278.7903 | 508.6908 | POINT (574499.5854 485278.7903) | Masuratori topo | 04.10.2024 | Usor inclinat
47 | 19714 | 46 | STP. 46 ERESTEGHIN | 19 | LEA JT PTA 1 20/0,4 KV ERESTEGHIN CIRC.3 - SPRE BRASOV | DEER | DEER | Rural |  |  |  | Strada | ERESTEGHIN | JT+IL | Beton | SE 4 | 2 |  | Burata |  | Nu |  | Nu |  | Da | 2 | null | Nu | 0 |  | Nu | 0 |  | Nu | Nu | 0 | sa | Nu | Nu | Nu | 45.8633 | 25.9586 | 544.243 | 574541.3884 | 485285.8436 | 506.8568 | POINT (574541.3884 485285.8436) | Masuratori topo | 04.10.2024
48 | 19714 | 47 | STP. 47 ERESTEGHIN | 20 | LEA JT PTA 1 20/0,4 KV ERESTEGHIN CIRC.3 - SPRE BRASOV | DEER | DEER | Rural |  |  |  | Strada | ERESTEGHIN | JT+IL+BR | Beton | SE 4 | 2 |  | Burata |  | Nu |  | Nu |  | Da | 4 | null | Nu | 0 |  | Nu | 0 |  | Da | Nu | 0 | sa | Nu | Nu | Nu | 45.8633 | 25.9591 | 542.864 | 574579.1647 | 485292.7966 | 505.4778 | POINT (574579.1647 485292.7966) | Masuratori topo | 04.10.2024
49 | 19714 | 48 | STP. 48 ERESTEGHIN | FN | LEA JT PTA 1 20/0,4 KV ERESTEGHIN CIRC.3 - SPRE BRASOV | DEER | DEER | Rural |  |  |  | Strada | ERESTEGHIN | JT+IL+BR | Beton | SE 10 | 2 |  | Turnata |  | Nu |  | Nu |  | Da | 5 | null | Nu | 0 |  | Nu | 0 |  | Da | Nu | 0 | t | Da | Da | Nu | 45.8634 | 25.9597 | 541.878 | 574623.1909 | 485303.3837 | 504.4918 | POINT (574623.1909 485303.3837) | Masuratori topo | 04.10.2024
50 | 19714 | 49 | STP. 49 ERESTEGHIN | FN | LEA JT PTA 1 20/0,4 KV ERESTEGHIN CIRC.3 - SPRE BRASOV | DEER | DEER | Rural |  |  |  | Strada | ERESTEGHIN | JT+IL | Beton | SE 10 | 2 |  | Turnata |  | Nu |  | Nu |  | Da | 15 | null | Nu | 0 |  | Nu | 0 |  | Da | Nu | 0 | ic | Da | Nu | Nu | 45.8629 | 25.9577 | 544.976 | 574468.7386 | 485243.6006 | 507.5898 | POINT (574468.7386 485243.6006) | Masuratori topo | 04.10.2024 | Usor inclinat
51 | 19714 | 50 | STP. 50 ERESTEGHIN | FN | LEA JT PTA 1 20/0,4 KV ERESTEGHIN CIRC.3 - SPRE BRASOV | DEER | DEER | Rural |  |  |  | Strada | ERESTEGHIN | JT+IL+BR | Beton | SE 4 | 2 |  | Burata |  | Nu |  | Nu |  | Da | 10 | null | Nu | 0 |  | Nu | 0 |  | Da | Nu | 0 | sa | Nu | Da | Nu | 45.8628 | 25.9581 | 545.015 | 574501.174 | 485237.6102 | 507.6288 | POINT (574501.1740 485237.6102) | Masuratori topo | 04.10.2024
52 | 19714 | 51 | STP. 51 ERESTEGHIN | 23 | LEA JT PTA 1 20/0,4 KV ERESTEGHIN CIRC.3 - SPRE BRASOV | DEER | DEER | Rural |  |  |  | Strada | ERESTEGHIN | JT+IL+BR | Beton | SE 4 | 2 |  | Burata |  | Nu |  | Nu |  | Da | 9 | null | Nu | 0 |  | Nu | 0 |  | Nu | Nu | 0 | sa | Nu | Nu | Nu | 45.8628 | 25.9586 | 544 | 574537.6538 | 485232.1894 | 506.6138 | POINT (574537.6538 485232.1894) | Masuratori topo | 04.10.2024
53 | 19714 | 52 | STP. 52 ERESTEGHIN | FN | LEA JT PTA 1 20/0,4 KV ERESTEGHIN CIRC.3 - SPRE BRASOV | DEER | DEER | Rural |  |  |  | Strada | ERESTEGHIN | JT+IL+BR | Beton | SE 10 | 2 |  | Turnata |  | Nu |  | Nu |  | Da | 7 | null | Nu | 0 |  | Nu | 0 |  | Da | Da | 0 | ic/d | Da | Da | Nu | 45.8628 | 25.9591 | 541.541 | 574576.7784 | 485231.4324 | 504.1548 | POINT (574576.7784 485231.4324) | Masuratori topo | 04.10.2024
55 | 19714 | 54 | STP. 54 ERESTEGHIN | FN | LEA JT PTA 1 20/0,4 KV ERESTEGHIN CIRC.3 - SPRE BRASOV | DEER | DEER | Rural |  |  |  | Strada | ERESTEGHIN | JT+IL+BR | Beton | SE 4 | 2 |  | Burata |  | Nu |  | Nu |  | Da | 8 | null | Nu | 0 |  | Nu | 0 |  | Nu | Nu | 0 | t | Nu | Da | Nu | 45.8631 | 25.9592 | 543.1 | 574585.1102 | 485265.292 | 505.7138 | POINT (574585.1102 485265.2920) | Masuratori topo | 04.10.2024
54 | 19714 | 53 | STP. 53 ERESTEGHIN | FN | LEA JT PTA 1 20/0,4 KV ERESTEGHIN CIRC.3 - SPRE BRASOV | DEER | DEER | Rural |  |  |  | Strada | ERESTEGHIN | JT+BR | Beton | SE 4 | 1 |  | Burata |  | Nu |  | Nu |  | Nu | 0 |  | Nu | 0 |  | Nu | 0 |  | Nu | Nu | 0 | t | Nu | Nu | Nu | 45.8627 | 25.9594 | 540.995 | 574606.2171 | 485224.9048 | 503.6088 | POINT (574606.2171 485224.9048) | Masuratori topo | 04.10.2024
56 | 19714 | 55 | STP. 55 ERESTEGHIN | FN | LEA JT PTA 1 20/0,4 KV ERESTEGHIN CIRC.3 - SPRE BRASOV | DEER | DEER | Rural |  |  |  | Strada | ERESTEGHIN | JT+IL+BR | Beton | SE 4 | 2 |  | Burata |  | Nu |  | Nu |  | Da | 7 | null | Nu | 0 |  | Nu | 0 |  | Nu | Nu | 0 | sa | Nu | Nu | Nu | 45.8627 | 25.9581 | 542.999 | 574498.0003 | 485219.1376 | 505.6128 | POINT (574498.0003 485219.1376) | Masuratori topo | 04.10.2024
59 | 19714 | 58 | STP. 58 ERESTEGHIN | 29 | LEA JT PTA 1 20/0,4 KV ERESTEGHIN CIRC.3 - SPRE BRASOV | DEER | DEER | Rural |  |  |  | Strada | ERESTEGHIN | JT+IL | Beton | SE 4 | 2 |  | Burata |  | Nu |  | Nu |  | Da | 5 | null | Nu | 0 |  | Nu | 0 |  | Da | Nu | 0 | sa | Nu | Da | Nu | 45.8625 | 25.9584 | 540.317 | 574524.0695 | 485198.2633 | 502.9308 | POINT (574524.0695 485198.2633) | Masuratori topo | 04.10.2024
60 | 19714 | 59 | STP. 59 ERESTEGHIN | 30 | LEA JT PTA 1 20/0,4 KV ERESTEGHIN CIRC.3 - SPRE BRASOV | DEER | DEER | Rural |  |  |  | Strada | ERESTEGHIN | JT+IL+BR | Beton | SE 10 | 2 |  | Turnata |  | Nu |  | Nu |  | Da | 4 | null | Nu | 0 |  | Nu | 0 |  | Da | Nu | 1 | ia | Nu | Nu | Nu | 45.8623 | 25.9587 | 539.075 | 574551.3333 | 485174.1135 | 501.6888 | POINT (574551.3333 485174.1135) | Masuratori topo | 04.10.2024
61 | 19714 | 60 | STP. 60 ERESTEGHIN | FN | LEA JT PTA 1 20/0,4 KV ERESTEGHIN CIRC.3 - SPRE BRASOV | DEER | DEER | Rural |  |  |  | Strada | ERESTEGHIN | JT+IL+BR | Beton | SE 10 | 2 |  | Turnata |  | Nu |  | Nu |  | Da | 4 | null | Nu | 0 |  | Nu | 0 |  | Nu | Nu | 0 | sa | Nu | Nu | Nu | 45.862 | 25.959 | 537.165 | 574575.0228 | 485142.9984 | 499.7788 | POINT (574575.0228 485142.9984) | Masuratori topo | 04.10.2024
62 | 19714 | 61 | STP. 61 ERESTEGHIN | FN | LEA JT PTA 1 20/0,4 KV ERESTEGHIN CIRC.3 - SPRE BRASOV | DEER | DEER | Rural |  |  |  | Strada | ERESTEGHIN | JT+IL+BR | Beton | SE 10 | 2 |  | Turnata |  | Nu |  | Nu |  | Da | 4 | null | Nu | 0 |  | Nu | 0 |  | Nu | Nu | 0 | sa | Nu | Da | Nu | 45.8617 | 25.9592 | 534.73 | 574588.0588 | 485109.2694 | 497.3438 | POINT (574588.0588 485109.2694) | Masuratori topo | 04.10.2024
63 | 19714 | 62 | STP. 62 ERESTEGHIN | FN | LEA JT PTA 1 20/0,4 KV ERESTEGHIN CIRC.3 - SPRE BRASOV | DEER | DEER | Rural |  |  |  | Strada | ERESTEGHIN | JT+IL | Beton | SE 10 | 2 |  | Turnata |  | Nu |  | Nu |  | Da | 4 | null | Nu | 0 |  | Nu | 0 |  | Nu | Nu | 0 | sc | Nu | Nu | Nu | 45.8614 | 25.9593 | 534.638 | 574600.5438 | 485077.0319 | 497.2518 | POINT (574600.5438 485077.0319) | Masuratori topo | 04.10.2024
64 | 19714 | 63 | STP. 63 ERESTEGHIN | FN | LEA JT PTA 1 20/0,4 KV ERESTEGHIN CIRC.3 - SPRE BRASOV | DEER | DEER | Rural |  |  |  | Strada | ERESTEGHIN | JT+IL+BR | Beton | SE 10 | 2 |  | Turnata |  | Nu |  | Nu |  | Da | 10 | null | Nu | 0 |  | Nu | 0 |  | Nu | Nu | 0 | sa | Nu | Da | Nu | 45.8611 | 25.9593 | 534.98 | 574600.5927 | 485040.8991 | 497.5938 | POINT (574600.5927 485040.8991) | Masuratori topo | 04.10.2024
65 | 19714 | 64 | STP. 64 ERESTEGHIN | FN | LEA JT PTA 1 20/0,4 KV ERESTEGHIN CIRC.3 - SPRE BRASOV | DEER | DEER | Rural |  |  |  | Strada | ERESTEGHIN | JT+IL+BR | Beton | SE 10 | 2 |  | Turnata |  | Nu |  | Nu |  | Da | 10 | null | Nu | 0 |  | Nu | 0 |  | Da | Nu | 0 | sa | Nu | Nu | Nu | 45.8608 | 25.9594 | 534.925 | 574607.4132 | 485011.2544 | 497.5388 | POINT (574607.4132 485011.2544) | Masuratori topo | 04.10.2024
66 | 19714 | 65 | STP. 65 ERESTEGHIN | FN | LEA JT PTA 1 20/0,4 KV ERESTEGHIN CIRC.3 - SPRE BRASOV | DEER | DEER | Rural |  |  |  | Strada | ERESTEGHIN | JT+IL+BR | Beton | SE 4 | 2 |  | Burata |  | Nu |  | Nu |  | Da | 4 | null | Nu | 0 |  | Nu | 0 |  | Da | Nu | 0 | sa | Nu | Nu | Nu | 45.8605 | 25.9596 | 534.727 | 574621.8038 | 484981.3729 | 497.3408 | POINT (574621.8038 484981.3729) | Masuratori topo | 04.10.2024
67 | 19714 | 66 | STP. 66 ERESTEGHIN | FN | LEA JT PTA 1 20/0,4 KV ERESTEGHIN CIRC.3 - SPRE BRASOV | DEER | DEER | Rural |  |  |  | Strada | ERESTEGHIN | JT+IL+BR | Beton | SE 10 | 2 |  | Turnata |  | Nu |  | Nu |  | Da | 6 | null | Nu | 0 |  | Nu | 0 |  | Da | Nu | 0 | sc | Nu | Da | Nu | 45.8603 | 25.9598 | 535.231 | 574635.5355 | 484952.8226 | 497.8448 | POINT (574635.5355 484952.8226) | Masuratori topo | 04.10.2024
68 | 19714 | 67 | STP. 67 ERESTEGHIN | FN | LEA JT PTA 1 20/0,4 KV ERESTEGHIN CIRC.3 - SPRE BRASOV | DEER | DEER | Rural |  |  |  | Strada | ERESTEGHIN | JT+IL+BR | Beton | SE 4 | 2 |  | Burata |  | Nu |  | Nu |  | Da | 6 | null | Nu | 0 |  | Nu | 0 |  | Nu | Nu | 0 | sc | Nu | Nu | Nu | 45.8599 | 25.9598 | 535.758 | 574638.7745 | 484916.9408 | 498.3718 | POINT (574638.7745 484916.9408) | Masuratori topo | 04.10.2024
69 | 19714 | 68 | STP. 68 ERESTEGHIN | FN | LEA JT PTA 1 20/0,4 KV ERESTEGHIN CIRC.3 - SPRE BRASOV | DEER | DEER | Rural |  |  |  | Strada | ERESTEGHIN | JT+IL+BR | Beton | SE 4 | 2 |  | Burata |  | Nu |  | Nu |  | Da | 6 | null | Nu | 0 |  | Nu | 0 |  | Da | Nu | 0 | sa | Nu | Da | Nu | 45.8596 | 25.9598 | 537.227 | 574634.5438 | 484883.1131 | 499.8408 | POINT (574634.5438 484883.1131) | Masuratori topo | 04.10.2024
70 | 19714 | 69 | STP. 69 ERESTEGHIN | FN | LEA JT PTA 1 20/0,4 KV ERESTEGHIN CIRC.3 - SPRE BRASOV | DEER | DEER | Rural |  |  |  | Strada | ERESTEGHIN | JT+IL+BR | Beton | SE 4 | 2 |  | Burata |  | Nu |  | Nu |  | Da | 2 | null | Nu | 0 |  | Nu | 0 |  | Nu | Nu | 0 | sa | Nu | Nu | Nu | 45.8593 | 25.9597 | 538.524 | 574630.9024 | 484849.9414 | 501.1378 | POINT (574630.9024 484849.9414) | Masuratori topo | 04.10.2024
71 | 19714 | 70 | STP. 70 ERESTEGHIN | FN | LEA JT PTA 1 20/0,4 KV ERESTEGHIN CIRC.3 - SPRE BRASOV | DEER | DEER | Rural |  |  |  | Strada | ERESTEGHIN | JT+IL+BR | Beton | SE 10 | 2 |  | Turnata |  | Nu |  | Nu |  | Da | 2 | null | Nu | 0 |  | Nu | 0 |  | Da | Nu | 0 | t | Da | Da | Nu | 45.859 | 25.9594 | 539.571 | 574611.4031 | 484815.1946 | 502.1848 | POINT (574611.4031 484815.1946) | Masuratori topo | 04.10.2024
30 | 19714 | 29 | STP. 29 PRINCIPALA | FN | LEA JT PTA 1 20/0,4 KV ERESTEGHIN CIRC.3 - SPRE BRASOV | DEER | DEER | Rural |  |  |  | Strada | PRINCIPALA | JT+BR | Beton | SE 4 | 1 |  | Burata |  | Nu |  | Nu |  | Da | 5 | null | Nu | 0 |  | Nu | 0 |  | Da | Nu | 0 | ia | Nu | Da | Nu | 45.8636 | 25.957 | 550.64 | 574418.1003 | 485318.3917 | 513.2538 | POINT (574418.1003 485318.3917) | Masuratori topo | 04.10.2024
29 | 19714 | 28 | STP. 28 PRINCIPALA | FN | LEA JT PTA 1 20/0,4 KV ERESTEGHIN CIRC.3 - SPRE BRASOV | DEER | DEER | Rural |  |  |  | Strada | PRINCIPALA | JT+BR | Beton | SE 10 | 1 |  | Turnata |  | Nu |  | Nu |  | Da | 5 | null | Nu | 0 |  | Nu | 0 |  | Nu | Nu | 0 | sa | Nu | Da | Nu | 45.8638 | 25.9576 | 549.06 | 574458.4841 | 485340.4454 | 511.6738 | POINT (574458.4841 485340.4454) | Masuratori topo | 04.10.2024
28 | 19714 | 27 | STP. 27 PRINCIPALA | FN | LEA JT PTA 1 20/0,4 KV ERESTEGHIN CIRC.3 - SPRE BRASOV | DEER | DEER | Rural |  |  |  | Strada | PRINCIPALA | JT | Beton | SE 4 | 1 |  | Burata |  | Nu |  | Nu |  | Da | 5 | null | Nu | 0 |  | Nu | 0 |  | Da | Nu | 0 | sa | Nu | Da | Nu | 45.864 | 25.9579 | 547.609 | 574488.2251 | 485364.2793 | 510.2228 | POINT (574488.2251 485364.2793) | Masuratori topo | 04.10.2024
27 | 19714 | 26 | STP. 26 PRINCIPALA | FN | LEA JT PTA 1 20/0,4 KV ERESTEGHIN CIRC.3 - SPRE BRASOV | DEER | DEER | Rural |  |  |  | Strada | PRINCIPALA | JT | Beton | SE 4 | 1 |  | Burata |  | Nu |  | Nu |  | Da | 8 | null | Nu | 0 |  | Nu | 0 |  | Nu | Nu | 0 | sa | Nu | Da | Nu | 45.8642 | 25.9583 | 546.24 | 574517.8392 | 485388.0805 | 508.8538 | POINT (574517.8392 485388.0805) | Masuratori topo | 04.10.2024
26 | 19714 | 25 | STP. 25 PRINCIPALA | FN | LEA JT PTA 1 20/0,4 KV ERESTEGHIN CIRC.3 - SPRE BRASOV | DEER | DEER | Rural |  |  |  | Strada | PRINCIPALA | JT+BR | Beton | SE 4 | 1 |  | Burata |  | Nu |  | Nu |  | Da | 8 | null | Nu | 0 |  | Nu | 0 |  | Nu | Nu | 0 | sa | Nu | Da | Nu | 45.8644 | 25.9587 | 544.863 | 574544.9474 | 485410.3558 | 507.4768 | POINT (574544.9474 485410.3558) | Masuratori topo | 04.10.2024
23 | 19714 | 22 | STP. 22 PRINCIPALA | FN | LEA JT PTA 1 20/0,4 KV ERESTEGHIN CIRC.3 - SPRE BRASOV | DEER | DEER | Rural |  |  |  | Strada | PRINCIPALA | JT+IL | Beton | SE 10 | 2 |  | Turnata |  | Nu |  | Nu |  | Da | 7 | null | Nu | 0 |  | Nu | 0 |  | Nu | Nu | 0 | ic/d | Da | Da | Nu | 45.8646 | 25.959 | 543.411 | 574572.8152 | 485433.4832 | 506.0248 | POINT (574572.8152 485433.4832) | Masuratori topo | 04.10.2024
24 | 1971219714 | 23 | STP. 23 PRINCIPALA | FN | LEA JT PTA 1 20/0,4 KV ERESTEGHIN CIRC.3 - SPRE BRASOV, LEA JT PTA 1 20/0,4 KV ERESTEGHIN CIRC.1 - SPRE CURIA BENKE | DEER | DEER | Rural |  |  |  | Strada | PRINCIPALA | JT+IL+BR | Beton | SE 4 | 2 |  | Burata |  | Nu |  | Nu |  | Da | 4 | null | Nu | 0 |  | Nu | 0 |  | Da | Nu | 1 | ic | Nu | Nu | Nu | 45.8648 | 25.959 | 543.021 | 574569.0857 | 485453.4267 | 505.6348 | POINT (574569.0857 485453.4267) | Masuratori topo | 04.10.2024
25 | 1971219714 | 24 | STP. 24 PRINCIPALA | FN | LEA JT PTA 1 20/0,4 KV ERESTEGHIN CIRC.3 - SPRE BRASOV, LEA JT PTA 1 20/0,4 KV ERESTEGHIN CIRC.1 - SPRE CURIA BENKE | DEER | DEER | Rural |  |  |  | Strada | PRINCIPALA | JT+IL+BR | Beton | SE 4 | 2 |  | Burata |  | Nu |  | Nu |  | Da | 4 | null | Nu | 0 |  | Nu | 0 |  | Nu | Nu | 1 | t | Nu | Nu | Nu | 45.865 | 25.9594 | 541.241 | 574601.7736 | 485480.7085 | 503.8548 | POINT (574601.7736 485480.7085) | Masuratori topo | 04.10.2024
1 | 1.9712e+19 | 0 | STP. 0 PRINCIPALA | FN | LEA JT PTA 1 20/0,4 KV ERESTEGHIN CIRC.2 - SPRE PIVNITELE MARI, LEA JT PTA 1 20/0,4 KV ERESTEGHIN CIRC.3 - SPRE BRASOV, LEA JT PTA 1 20/0,4 KV ERESTEGHIN CIRC.4 - SPRE FDCS CONSUMATOR, LEA JT PTA 1 20/0,4 KV ERESTEGHIN CIRC.1 - SPRE CURIA BENKE | DEER | DEER | Rural |  |  |  | Strada | PRINCIPALA | MT+PTA+JT | Beton | SC 15014 | 5 |  | Turnata |  | Nu |  | Nu |  | Nu | 0 |  | Nu | 0 |  | Nu | 0 |  | Nu | Nu | 0 | ic/d | Da | Nu | Nu | 45.8654 | 25.9606 | 538.004 | 574692.003 | 485525.681 | 500.6178 | POINT (574692.0030 485525.6810) | Masuratori topo | 04.10.2024 | PTA 1 ERESTEGHIN 4 plecari les
2 | 19713 | 1 | STP. 1 BRAZILOR | FN | LEA JT PTA 1 20/0,4 KV ERESTEGHIN CIRC.2 - SPRE PIVNITELE MARI | DEER | DEER | Rural |  |  |  | Strada | BRAZILOR | JT+IL+BR | Beton | SE 10 | 1 |  | Turnata |  | Nu |  | Nu |  | Da | 6 | null | Nu | 0 |  | Nu | 0 |  | Da | Nu | 0 | ic | Da | Da | Nu | 45.8654 | 25.9601 | 539.082 | 574653.9272 | 485522.5307 | 501.6958 | POINT (574653.9272 485522.5307) | Masuratori topo | 04.10.2024
3 | 19713 | 2 | STP. 2 BRAZILOR | FN | LEA JT PTA 1 20/0,4 KV ERESTEGHIN CIRC.2 - SPRE PIVNITELE MARI | DEER | DEER | Rural |  |  |  | Strada | BRAZILOR | JT+IL | Beton | SE 4 | 1 |  | Burata |  | Nu |  | Nu |  | Da | 6 | null | Nu | 0 |  | Nu | 0 |  | Nu | Nu | 0 | sa | Nu | Da | Nu | 45.8657 | 25.9602 | 538.451 | 574658.5792 | 485552.1796 | 501.0648 | POINT (574658.5792 485552.1796) | Masuratori topo | 04.10.2024
4 | 19713 | 3 | STP. 3 BRAZILOR | FN | LEA JT PTA 1 20/0,4 KV ERESTEGHIN CIRC.2 - SPRE PIVNITELE MARI | DEER | DEER | Rural |  |  |  | Strada | BRAZILOR | JT+IL+BR | Beton | SE 4 | 1 |  | Burata |  | Nu |  | Nu |  | Da | 7 | null | Nu | 0 |  | Nu | 0 |  | Nu | Nu | 0 | sa | Nu | Nu | Nu | 45.866 | 25.9602 | 537.775 | 574664.1593 | 485587.8542 | 500.3888 | POINT (574664.1593 485587.8542) | Masuratori topo | 04.10.2024
5 | 19713 | 4 | STP. 4 BRAZILOR | FN | LEA JT PTA 1 20/0,4 KV ERESTEGHIN CIRC.2 - SPRE PIVNITELE MARI | DEER | DEER | Rural |  |  |  | Strada | BRAZILOR | JT+IL | Beton | SE 10 | 1 |  | Turnata |  | Nu |  | Nu |  | Da | 12 | null | Nu | 0 |  | Nu | 0 |  | Da | Nu | 0 | sc | Nu | Da | Nu | 45.8664 | 25.9603 | 537.477 | 574671.1547 | 485629.4581 | 500.0908 | POINT (574671.1547 485629.4581) | Masuratori topo | 04.10.2024
6 | 19713 | 5 | STP. 5 BRAZILOR | FN | LEA JT PTA 1 20/0,4 KV ERESTEGHIN CIRC.2 - SPRE PIVNITELE MARI | DEER | DEER | Rural |  |  |  | Strada | BRAZILOR | JT+IL+BR | Beton | SE 4 | 1 |  | Burata |  | Da |  | Nu |  | Da | 12 | null | Nu | 0 |  | Nu | 0 |  | Nu | Nu | 0 | ic | Nu | Da | Nu | 45.8667 | 25.9606 | 537.475 | 574690.7511 | 485666.8956 | 500.0888 | POINT (574690.7511 485666.8956) | Masuratori topo | 04.10.2024
7 | 19713 | 6 | STP. 6 BRAZILOR | FN | LEA JT PTA 1 20/0,4 KV ERESTEGHIN CIRC.2 - SPRE PIVNITELE MARI | DEER | DEER | Rural |  |  |  | Strada | BRAZILOR | JT+IL+BR | Beton | SE 4 | 1 |  | Burata |  | Nu |  | Nu |  | Da | 2 | null | Nu | 0 |  | Nu | 0 |  | Nu | Nu | 1 | t | Nu | Da | Nu | 45.867 | 25.9602 | 538.76 | 574661.5443 | 485701.5716 | 501.3738 | POINT (574661.5443 485701.5716) | Masuratori topo | 04.10.2024
8 | 19713 | 7 | STP. 7 BRAZILOR | FN | LEA JT PTA 1 20/0,4 KV ERESTEGHIN CIRC.2 - SPRE PIVNITELE MARI | DEER | DEER | Rural |  |  |  | Strada | BRAZILOR | JT+IL+BR | Beton | SE 4 | 1 |  | Burata |  | Nu |  | Nu |  | Da | 7 | null | Nu | 0 |  | Nu | 0 |  | Nu | Nu | 0 | sa | Nu | Nu | Nu | 45.867 | 25.9609 | 537.157 | 574710.6954 | 485704.3353 | 499.7708 | POINT (574710.6954 485704.3353) | Masuratori topo | 04.10.2024
9 | 19713 | 8 | STP. 8 BRAZILOR | FN | LEA JT PTA 1 20/0,4 KV ERESTEGHIN CIRC.2 - SPRE PIVNITELE MARI | DEER | DEER | Rural |  |  |  | Strada | BRAZILOR | JT+IL+BR | Beton | SE 4 | 1 |  | Burata |  | Nu |  | Nu |  | Da | 3 | null | Nu | 0 |  | Nu | 0 |  | Nu | Nu | 0 | sa | Nu | Nu | Nu | 45.8674 | 25.9611 | 536.942 | 574730.9141 | 485741.8248 | 499.5558 | POINT (574730.9141 485741.8248) | Masuratori topo | 04.10.2024
10 | 19713 | 9 | STP. 9 BRAZILOR | FN | LEA JT PTA 1 20/0,4 KV ERESTEGHIN CIRC.2 - SPRE PIVNITELE MARI | DEER | DEER | Rural |  |  |  | Strada | BRAZILOR | JT+IL+BR | Beton | SE 4 | 1 |  | Burata |  | Nu |  | Nu |  | Da | 3 | null | Nu | 0 |  | Nu | 0 |  | Nu | Nu | 0 | sa | Nu | Nu | Nu | 45.8677 | 25.9614 | 536.72 | 574751.0068 | 485780.0283 | 499.3338 | POINT (574751.0068 485780.0283) | Masuratori topo | 04.10.2024
11 | 19713 | 10 | STP. 10 BRAZILOR | FN | LEA JT PTA 1 20/0,4 KV ERESTEGHIN CIRC.2 - SPRE PIVNITELE MARI | DEER | DEER | Rural |  |  |  | Strada | BRAZILOR | JT+IL+BR | Beton | SE 4 | 1 |  | Burata |  | Nu |  | Nu |  | Da | 3 | null | Nu | 0 |  | Nu | 0 |  | Nu | Nu | 0 | sa | Nu | Nu | Nu | 45.868 | 25.9616 | 536.37 | 574770.2802 | 485816.6185 | 498.9838 | POINT (574770.2802 485816.6185) | Masuratori topo | 04.10.2024
12 | 19713 | 11 | STP. 11 BRAZILOR | FN | LEA JT PTA 1 20/0,4 KV ERESTEGHIN CIRC.2 - SPRE PIVNITELE MARI | DEER | DEER | Rural |  |  |  | Strada | BRAZILOR | JT+IL+BR | Beton | SE 4 | 1 |  | Burata |  | Nu |  | Nu |  | Da | 3 | null | Nu | 0 |  | Nu | 0 |  | Da | Nu | 0 | sa | Nu | Nu | Nu | 45.8683 | 25.9619 | 536.297 | 574789.5129 | 485852.2652 | 498.9108 | POINT (574789.5129 485852.2652) | Masuratori topo | 04.10.2024
13 | 19713 | 12 | STP. 12 BRAZILOR | FN | LEA JT PTA 1 20/0,4 KV ERESTEGHIN CIRC.2 - SPRE PIVNITELE MARI | DEER | DEER | Rural |  |  |  | Strada | BRAZILOR | JT+IL | Beton | SE 10 | 1 |  | Turnata |  | Nu |  | Nu |  | Da | 2 | null | Nu | 0 |  | Nu | 0 |  | Nu | Nu | 0 | ic | Nu | Nu | Nu | 45.8687 | 25.9621 | 536.252 | 574807.8375 | 485888.9377 | 498.8658 | POINT (574807.8375 485888.9377) | Masuratori topo | 04.10.2024
14 | 19713 | 13 | STP. 13 BRAZILOR | FN | LEA JT PTA 1 20/0,4 KV ERESTEGHIN CIRC.2 - SPRE PIVNITELE MARI | DEER | DEER | Rural |  |  |  | Strada | BRAZILOR | JT+IL+BR | Beton | SE 4 | 1 |  | Burata |  | Nu |  | Nu |  | Da | 2 | null | Nu | 0 |  | Nu | 0 |  | Nu | Nu | 0 | sa | Nu | Da | Nu | 45.8691 | 25.9619 | 535.957 | 574786.0962 | 485930.5368 | 498.5708 | POINT (574786.0962 485930.5368) | Masuratori topo | 04.10.2024
15 | 19713 | 14 | STP. 14 BRAZILOR | FN | LEA JT PTA 1 20/0,4 KV ERESTEGHIN CIRC.2 - SPRE PIVNITELE MARI | DEER | DEER | Rural |  |  |  | Strada | BRAZILOR | JT | Beton | SE 4 | 1 |  | Burata |  | Nu |  | Nu |  | Da | 1 | null | Nu | 0 |  | Nu | 0 |  | Nu | Nu | 0 | sa | Nu | Nu | Nu | 45.8694 | 25.9616 | 535.953 | 574766.5642 | 485969.6645 | 498.5668 | POINT (574766.5642 485969.6645) | Masuratori topo | 04.10.2024
16 | 19713 | 15 | STP. 15 BRAZILOR | FN | LEA JT PTA 1 20/0,4 KV ERESTEGHIN CIRC.2 - SPRE PIVNITELE MARI | DEER | DEER | Rural |  |  |  | Strada | BRAZILOR | JT | Beton | SE 4 | 1 |  | Burata |  | Nu |  | Nu |  | Da | 1 | null | Nu | 0 |  | Nu | 0 |  | Da | Nu | 0 | sa | Nu | Nu | Nu | 45.8698 | 25.9614 | 535.78 | 574747.0905 | 486008.2553 | 498.3938 | POINT (574747.0905 486008.2553) | Masuratori topo | 04.10.2024
17 | 19713 | 16 | STP. 16 BRAZILOR | FN | LEA JT PTA 1 20/0,4 KV ERESTEGHIN CIRC.2 - SPRE PIVNITELE MARI | DEER | DEER | Rural |  |  |  | Strada | BRAZILOR | JT | Beton | SE 4 | 1 |  | Burata |  | Nu |  | Nu |  | Nu | 0 |  | Nu | 0 |  | Nu | 0 |  | Nu | Nu | 0 | sa | Nu | Nu | Nu | 45.8702 | 25.9611 | 536.115 | 574725.3247 | 486053.4645 | 498.7288 | POINT (574725.3247 486053.4645) | Masuratori topo | 04.10.2024
18 | 19713 | 17 | STP. 17 BRAZILOR | FN | LEA JT PTA 1 20/0,4 KV ERESTEGHIN CIRC.2 - SPRE PIVNITELE MARI | DEER | DEER | Rural |  |  |  | Strada | BRAZILOR | JT | Beton | SE 10 | 1 |  | Turnata |  | Nu |  | Nu |  | Nu | 0 |  | Nu | 0 |  | Nu | 0 |  | Nu | Nu | 0 | sc | Nu | Nu | Nu | 45.8706 | 25.9608 | 536.517 | 574699.542 | 486096.105 | 499.1308 | POINT (574699.5420 486096.1050) | Masuratori topo | 04.10.2024
19 | 19713 | 18 | STP. 18 BRAZILOR | FN | LEA JT PTA 1 20/0,4 KV ERESTEGHIN CIRC.2 - SPRE PIVNITELE MARI | DEER | DEER | Rural |  |  |  | Strada | BRAZILOR | JT | Beton | SE 4 | 1 |  | Burata |  | Nu |  | Nu |  | Nu | 0 |  | Nu | 0 |  | Nu | 0 |  | Nu | Nu | 0 | sc | Nu | Nu | Nu | 45.8708 | 25.9603 | 536.975 | 574659.8832 | 486125.3869 | 499.5888 | POINT (574659.8832 486125.3869) | Masuratori topo | 04.10.2024
20 | 19713 | 19 | STP. 19 BRAZILOR | FN | LEA JT PTA 1 20/0,4 KV ERESTEGHIN CIRC.2 - SPRE PIVNITELE MARI | DEER | DEER | Rural |  |  |  | Strada | BRAZILOR | JT | Beton | SE 4 | 1 |  | Burata |  | Nu |  | Nu |  | Nu | 0 |  | Nu | 0 |  | Nu | 0 |  | Nu | Nu | 0 | sc | Nu | Nu | Nu | 45.8711 | 25.96 | 537.858 | 574634.925 | 486157.2264 | 500.4718 | POINT (574634.9250 486157.2264) | Masuratori topo | 04.10.2024
21 | 19713 | 20 | STP. 20 BRAZILOR | FN | LEA JT PTA 1 20/0,4 KV ERESTEGHIN CIRC.2 - SPRE PIVNITELE MARI | DEER | DEER | Rural |  |  |  | Strada | BRAZILOR | JT | Beton | SE 4 | 1 |  | Burata |  | Nu |  | Nu |  | Nu | 0 |  | Nu | 0 |  | Nu | 0 |  | Nu | Nu | 0 | sa | Nu | Nu | Nu | 45.8715 | 25.9598 | 538.547 | 574618.8501 | 486199.7419 | 501.1608 | POINT (574618.8501 486199.7419) | Masuratori topo | 04.10.2024
22 | 19713 | 21 | STP. 21 BRAZILOR | FN | LEA JT PTA 1 20/0,4 KV ERESTEGHIN CIRC.2 - SPRE PIVNITELE MARI | DEER | DEER | Rural |  |  |  | Strada | BRAZILOR | JT+BR | Beton | SE 4 | 1 |  | Burata |  | Nu |  | Nu |  | Nu | 0 |  | Nu | 0 |  | Nu | 0 |  | Nu | Nu | 0 | t | Nu | Nu | Nu | 45.872 | 25.9596 | 539.366 | 574606.2666 | 486257.572 | 501.9798 | POINT (574606.2666 486257.5720) | Masuratori topo | 04.10.2024
74 | 19713 | 21A | STP. 21A BRAZILOR | FN | LEA JT PTA 1 20/0,4 KV ERESTEGHIN CIRC.2 - SPRE PIVNITELE MARI | TERTI | TERTI | Rural |  |  |  | Strada | BRAZILOR | BR | Lemn | Lemn | 1 |  | Burata |  | Nu |  | Nu |  | Nu | 0 |  | Nu | 0 |  | Nu | 0 |  | Nu | Nu | 0 | ia | Nu | Nu | Nu | 45.8726 | 25.9596 | 540.112 | 574606.7792 | 486317.7021 | 502.7258 | POINT (574606.7792 486317.7021) | Masuratori topo | 04.10.2024
75 | 19713 | 21B | STP. 21B BRAZILOR | FN | LEA JT PTA 1 20/0,4 KV ERESTEGHIN CIRC.2 - SPRE PIVNITELE MARI | DEER | DEER | Rural |  |  |  | Strada | BRAZILOR | BR | Beton | SE 4 | 1 |  | Burata |  | Nu |  | Nu |  | Nu | 0 |  | Nu | 0 |  | Nu | 0 |  | Nu | Nu | 0 | sc | Nu | Nu | Nu | 45.8728 | 25.9596 | 539.555 | 574608.5838 | 486349.4571 | 502.1688 | POINT (574608.5838 486349.4571) | Masuratori topo | 04.10.2024
76 | 19714 | 34A | STP. 34A ERESTEGHIN | FN | LEA JT PTA 1 20/0,4 KV ERESTEGHIN CIRC.3 - SPRE BRASOV | TERTI | TERTI | Rural |  |  |  | Strada | ERESTEGHIN | BR | Metal | metal | 1 |  | Burata |  | Nu |  | Nu |  | Da | 1 | null | Nu | 0 |  | Nu | 0 |  | Nu | Nu | 0 | t | Nu | Nu | Nu | 45.8624 | 25.9556 | 548.953 | 574307.7682 | 485181.3001 | 511.5668 | POINT (574307.7682 485181.3001) | Masuratori topo | 04.10.2024
57 | 19714 | 56 | STP. 56 ERESTEGHIN | FN | LEA JT PTA 1 20/0,4 KV ERESTEGHIN CIRC.3 - SPRE BRASOV | DEER | DEER | Rural |  |  |  | Strada | ERESTEGHIN | JT+BR | Beton | SE 4 | 1 |  | Burata |  | Nu |  | Nu |  | Da | 2 | null | Nu | 0 |  | Nu | 0 |  | Nu | Nu | 0 | sa | Nu | Nu | Nu | 45.8624 | 25.9581 | 543.263 | 574505.6554 | 485188.1832 | 505.8768 | POINT (574505.6554 485188.1832) | Masuratori topo | 04.10.2024
58 | 19714 | 57 | STP. 57 ERESTEGHIN | FN | LEA JT PTA 1 20/0,4 KV ERESTEGHIN CIRC.3 - SPRE BRASOV | DEER | DEER | Rural |  |  |  | Strada | ERESTEGHIN | JT+BR | Beton | SE 4 | 1 |  | Burata |  | Nu |  | Nu |  | Da | 1 | null | Nu | 0 |  | Nu | 0 |  | Nu | Nu | 0 | t | Nu | Nu | Nu | 45.8621 | 25.9583 | 542.757 | 574518.9159 | 485159.9949 | 505.3708 | POINT (574518.9159 485159.9949) | Masuratori topo | 04.10.2024
77 | 19714 | 69A | STP. 69A ERESTEGHIN | FN | LEA JT PTA 1 20/0,4 KV ERESTEGHIN CIRC.3 - SPRE BRASOV | TERTI | TERTI | Rural |  |  |  | Strada | ERESTEGHIN | BR | Metal | metal | 1 |  | Burata |  | Nu |  | Nu |  | Da | 1 | null | Nu | 0 |  | Nu | 0 |  | Nu | Nu | 0 | t | Nu | Nu | Nu | 45.8593 | 25.9595 | 539.071 | 574618.7183 | 484840.1396 | 501.6848 | POINT (574618.7183 484840.1396) | Masuratori topo | 04.10.2024

## STABILIZATOR_TENSIUNE
Nr.crt | Denumire | Descrierea BDI | nr.ct_Locatia | Locatia | ID_Descrierea instalatiei superioare | Descrierea instalatiei superioare | Puterea (KVA)
Va fi unic, pentru toate stabilizatoarele intr-un set de fisiere xml (!NU unic pe linie JT) | = Descrierea BDI a stalpului | STAB. TENS + Denumire | nr.crt a stalpului din sheet 'stalp' | Descrierea BD a stalpului |  | Descrierea BDI a liniei JT

## CONSOLA_PE_CLADIRE
- consola pe cladire ca suport a retelei
ATENIE: este element de construcţie ce susţine numai conductorul de reţea JT (A NU SE CONFUNDA CU SUPORTUL DE BRANȘAMENT DIN ȚEAVA !!!)
Nr.crt | Denumire | Descrierea BDI | ID_Locatie | Locatie | ID_Descrierea instalatiei superioare | Descrierea instalatiei superioare | Tip consola | Latitudine (grade zecimale) | Longitudine (grade zecimale) | Altitudine (m) | x - STEREO 70 (m) | y - STEREO 70 (m) | z - STEREO 70 (m) | Sursa coordonate | Data actualizarii coordonatelor | Geometrie
Va fi unic, pentru toate consolele, intr-un set de fisiere xml (!NU unic pe linie JT) | nume str+nr.imobil | CONSOLA + Denumire |  | Se va completa Descrierea BDI pentru Linia JT |  | Se va completa Descrierea BDI pentru Linia JT | Valori posibile: de acoperis de zid | în grade zecimale | în grade zecimale |  | longitudine prima |  |  | Valori posibile: Masuratori topo Vectorizare in plan | zz.ll.aaaa | coordonate geografice (in format WKT - POINT()) STEREO 70

## FIRIDA
Nr.crt | Identificator | Descrierea BDI | ID_Locatia | Locatia | ID_Descrierea instalatiei superioare | Descrierea instalatiei superioare | Judet | Primarie | Localitate | Tip strada | Strada | Numarul | Etaj | Rolul firidei | Tip firida retea | Amplasare | Material | Defecte firida | Nr circuite | Tip firida bransament | Limita de proprietate | Anul punerii în functiune | Latitudine (grade zecimale) | Longitudine (grade zecimale) | Altitudine (m) | x - STEREO 70 (m) | y - STEREO 70 (m) | z - STEREO 70 (m) | Geometrie | Sursa coordonate | Data actualizarii coordonatelor
Va fi unic, pentru toate firidele, intr-un set de fisiere xml (!NU unic pe linie JT) | 20 caractere de retea: - nume strada+nr - stalp(denumire) de bransament: - strada+nr | atribut calculat Alfanumeric de 40 caractere | ID pentru Lina JT si nr.ct pentru brnament | Poate fi: - Linia JT (pentru firida de retea) - bransament (pentru firida de bransament) Se completeaza Descrierea BDI a liiei JT/bansamentului |  | Descrierea BDI a Liniei JT | conform ANCPI (lista) |  |  | conform lista |  |  | Ex: parter, 1, 2 | lista valori: de retea de bransament | Valori posibile: E1-2 E1-3 ….. | Valori posibile: interior exterior | Valori posibile: metal policarbonat PAFS zidite | ex: ruginita, sparta, cu balamale rupte | nr circuite intrare/nr circuite iesire Ex: 2i/3e | Valori posibile: BMPM BMPT FDCP FB1 FB3 FM1 FM3 FDCS COS | Valori posibile: interior exterior | Completat de catre gestionarul liniei | în grade zecimale | în grade zecimale |  | (longitudine prima) |  |  | coordonate geografice (in format WKT - POINT()) STEREO 70 | Valori posibile: Masuratori topo Vectorizare in plan | zz.ll.aaaa
1 | BRAZILOR 1 | FB BRAZILOR 1 | 1 | BR BRAZILOR 1 | 19713 | LEA JT PTA 1 20/0,4 KV ERESTEGHIN CIRC.2 - SPRE PIVNITELE MARI |  |  |  | Strada | BRAZILOR | 1 | 1 | de bransament | [5 empty] | FB1 | interior | 2020 | 45.8654 | 25.9598 | 539.086 | 574629.2882 | 485519.3552 | 501.6998 | POINT (574629.2882 485519.3552) | Masuratori topo | 04.10.2024
10 | BRAZILOR 7 | FB BRAZILOR 7 | 10 | BR BRAZILOR 7 | 19713 | LEA JT PTA 1 20/0,4 KV ERESTEGHIN CIRC.2 - SPRE PIVNITELE MARI |  |  |  | Strada | BRAZILOR | 7 | 1 | de bransament | [5 empty] | BMPM | exterior | 2020 | 45.867 | 25.9602 | 538.76 | 574661.3092 | 485701.8952 | 501.3738 | POINT (574661.3092 485701.8952) | Masuratori topo | 04.10.2024
11 | BRAZILOR 5 | FB BRAZILOR 5 | 11 | BR BRAZILOR 5 | 19713 | LEA JT PTA 1 20/0,4 KV ERESTEGHIN CIRC.2 - SPRE PIVNITELE MARI |  |  |  | Strada | BRAZILOR | 5 | 1 | de bransament | [5 empty] | FB1 | interior | 2020 | 45.8669 | 25.96 | 538.4 | 574647.0845 | 485686.4512 | 501.0138 | POINT (574647.0845 485686.4512) | Masuratori topo | 04.10.2024
12 | BRAZILOR 8 | FB BRAZILOR 8 | 12 | BR BRAZILOR 8 | 19713 | LEA JT PTA 1 20/0,4 KV ERESTEGHIN CIRC.2 - SPRE PIVNITELE MARI |  |  |  | Strada | BRAZILOR | 8 | 1 | de bransament | [5 empty] | FB1 | interior | 2020 | 45.8669 | 25.961 | 537.152 | 574723.9992 | 485692.638 | 499.7658 | POINT (574723.9992 485692.6380) | Masuratori topo | 04.10.2024
12118 | PRINCIPALA FN | FB PRINCIPALA FN | 19715 | LEA JT PTA 1 20/0,4 KV ERESTEGHIN CIRC.4 - SPRE FDCS CONSUMATOR | 19715 | LEA JT PTA 1 20/0,4 KV ERESTEGHIN CIRC.4 - SPRE FDCS CONSUMATOR |  |  |  | Strada | PRINCIPALA | FN | 1 | de bransament | [5 empty] | BMPT | exterior | 2020 | 45.8653 | 25.9604 | 538.433 | 574678.0758 | 485514.2708 | 501.0468 | POINT (574678.0758 485514.2708) | Vectorizare in plan | 12.09.2024
12119 | PRINCIPALA FN | FB PRINCIPALA FN | 19712 | LEA JT PTA 1 20/0,4 KV ERESTEGHIN CIRC.1 - SPRE CURIA BENKE | 19712 | LEA JT PTA 1 20/0,4 KV ERESTEGHIN CIRC.1 - SPRE CURIA BENKE |  |  |  | Strada | PRINCIPALA | FN | 1 | de bransament | [5 empty] | BMPT | interior | 2020 | 45.8648 | 25.9599 | 540.669 | 574641.5723 | 485456.9505 | 503.2828 | POINT (574641.5723 485456.9505) | Vectorizare in plan | 12.09.2024
13 | BRAZILOR 9 | FB BRAZILOR 9 | 13 | BR BRAZILOR 9 | 19713 | LEA JT PTA 1 20/0,4 KV ERESTEGHIN CIRC.2 - SPRE PIVNITELE MARI |  |  |  | Strada | BRAZILOR | 9 | 1 | de bransament | [5 empty] | FB1 | interior | 2020 | 45.867 | 25.9606 | 537.154 | 574692.3263 | 485699.251 | 499.7678 | POINT (574692.3263 485699.2510) | Masuratori topo | 04.10.2024
14 | BRAZILOR FN | FB BRAZILOR FN | 14 | BR BRAZILOR FN | 19713 | LEA JT PTA 1 20/0,4 KV ERESTEGHIN CIRC.2 - SPRE PIVNITELE MARI |  |  |  | Strada | BRAZILOR | FN | 1 | de bransament | [5 empty] | BMPT | exterior | 2020 | 45.8674 | 25.9611 | 536.942 | 574731.0377 | 485742.2052 | 499.5558 | POINT (574731.0377 485742.2052) | Masuratori topo | 04.10.2024
15 | BRAZILOR 14 | FB BRAZILOR 14 | 15 | BR BRAZILOR 14 | 19713 | LEA JT PTA 1 20/0,4 KV ERESTEGHIN CIRC.2 - SPRE PIVNITELE MARI |  |  |  | Strada | BRAZILOR | 14 | 1 | de bransament | [5 empty] | BMPT | exterior | 2020 | 45.8677 | 25.9614 | 536.72 | 574751.1304 | 485780.4087 | 499.3338 | POINT (574751.1304 485780.4087) | Masuratori topo | 04.10.2024
16 | BRAZILOR 14 | FB BRAZILOR 14 | 16 | BR BRAZILOR 14 | 19713 | LEA JT PTA 1 20/0,4 KV ERESTEGHIN CIRC.2 - SPRE PIVNITELE MARI |  |  |  | Strada | BRAZILOR | 14 | 1 | de bransament | [5 empty] | FB1 | interior | 2020 | 45.8675 | 25.9615 | 536.83 | 574762.4315 | 485752.3555 | 499.4438 | POINT (574762.4315 485752.3555) | Masuratori topo | 04.10.2024
17 | BRAZILOR 16 | FB BRAZILOR 16 | 17 | BR BRAZILOR 16 | 19713 | LEA JT PTA 1 20/0,4 KV ERESTEGHIN CIRC.2 - SPRE PIVNITELE MARI |  |  |  | Strada | BRAZILOR | 16 | 1 | de bransament | [5 empty] | BMPM | interior | 2020 | 45.8677 | 25.9615 | 536.72 | 574758.2157 | 485777.5989 | 499.3338 | POINT (574758.2157 485777.5989) | Masuratori topo | 04.10.2024
18 | BRAZILOR 13 | FB BRAZILOR 13 | 18 | BR BRAZILOR 13 | 19713 | LEA JT PTA 1 20/0,4 KV ERESTEGHIN CIRC.2 - SPRE PIVNITELE MARI |  |  |  | Strada | BRAZILOR | 13 | 1 | de bransament | [5 empty] | BMPT | exterior | 2020 | 45.868 | 25.9617 | 536.37 | 574770.4038 | 485816.999 | 498.9838 | POINT (574770.4038 485816.9990) | Masuratori topo | 04.10.2024
19 | BRAZILOR 15 | FB BRAZILOR 15 | 19 | BR BRAZILOR 15 | 19713 | LEA JT PTA 1 20/0,4 KV ERESTEGHIN CIRC.2 - SPRE PIVNITELE MARI |  |  |  | Strada | BRAZILOR | 15 | 1 | de bransament | [5 empty] | BMPT | exterior | 2020 | 45.8684 | 25.9618 | 536.301 | 574783.5089 | 485861.8051 | 498.9148 | POINT (574783.5089 485861.8051) | Masuratori topo | 04.10.2024
2 | BRAZILOR FN | FB BRAZILOR FN | 2 | BR BRAZILOR FN | 19713 | LEA JT PTA 1 20/0,4 KV ERESTEGHIN CIRC.2 - SPRE PIVNITELE MARI |  |  |  | Strada | BRAZILOR | FN | 1 | de bransament | [5 empty] | BMPM | exterior | 2020 | 45.8654 | 25.9601 | 539.082 | 574654.3076 | 485522.6543 | 501.6958 | POINT (574654.3076 485522.6543) | Masuratori topo | 04.10.2024
20 | BRAZILOR 21 | FB BRAZILOR 21 | 20 | BR BRAZILOR 21 | 19713 | LEA JT PTA 1 20/0,4 KV ERESTEGHIN CIRC.2 - SPRE PIVNITELE MARI |  |  |  | Strada | BRAZILOR | 21 | 1 | de bransament | [5 empty] | BMPM | exterior | 2020 | 45.8691 | 25.9619 | 535.957 | 574786.0962 | 485930.1368 | 498.5708 | POINT (574786.0962 485930.1368) | Masuratori topo | 04.10.2024
21 | BRAZILOR 20 | FB BRAZILOR 20 | 21 | BR BRAZILOR 20 | 19713 | LEA JT PTA 1 20/0,4 KV ERESTEGHIN CIRC.2 - SPRE PIVNITELE MARI |  |  |  | Strada | BRAZILOR | 20 | 1 | de bransament | [5 empty] | FB1 | interior | 2020 | 45.8728 | 25.9598 | 539.673 | 574620.8777 | 486349.8785 | 502.2868 | POINT (574620.8777 486349.8785) | Masuratori topo | 04.10.2024
22 | BRAZILOR 18 | FB BRAZILOR 18 | 22 | BR BRAZILOR 18 | 19713 | LEA JT PTA 1 20/0,4 KV ERESTEGHIN CIRC.2 - SPRE PIVNITELE MARI |  |  |  | Strada | BRAZILOR | 18 | 1 | de bransament | [5 empty] | BMPM | interior | 2020 | 45.872 | 25.9597 | 539.263 | 574616.1174 | 486256.2253 | 501.8768 | POINT (574616.1174 486256.2253) | Masuratori topo | 04.10.2024
23 | PRINCIPALA 19 | FB PRINCIPALA 19 | 23 | BR PRINCIPALA 19 | 19714 | LEA JT PTA 1 20/0,4 KV ERESTEGHIN CIRC.3 - SPRE BRASOV |  |  |  | Strada | PRINCIPALA | 19 | 1 | de bransament | [5 empty] | FB1 | interior | 2020 | 45.8652 | 25.9594 | 540.919 | 574600.5356 | 485495.8874 | 503.5328 | POINT (574600.5356 485495.8874) | Masuratori topo | 04.10.2024
24 | PRINCIPALA 17 | FB PRINCIPALA 17 | 24 | BR PRINCIPALA 17 | 19714 | LEA JT PTA 1 20/0,4 KV ERESTEGHIN CIRC.3 - SPRE BRASOV |  |  |  | Strada | PRINCIPALA | 17 | 1 | de bransament | [5 empty] | FB1 | interior | 2020 | 45.8651 | 25.9594 | 541.398 | 574595.8948 | 485483.8216 | 504.0118 | POINT (574595.8948 485483.8216) | Masuratori topo | 04.10.2024
25 | PRINCIPALA 13 | FB PRINCIPALA 13 | 25 | BR PRINCIPALA 13 | 19714 | LEA JT PTA 1 20/0,4 KV ERESTEGHIN CIRC.3 - SPRE BRASOV |  |  |  | Strada | PRINCIPALA | 13 | 1 | de bransament | [5 empty] | FB1 | interior | 2020 | 45.8649 | 25.959 | 542.811 | 574567.611 | 485461.1039 | 505.4248 | POINT (574567.6110 485461.1039) | Masuratori topo | 04.10.2024
26 | PRINCIPALA 11 | FB PRINCIPALA 11 | 26 | BR PRINCIPALA 11 | 19714 | LEA JT PTA 1 20/0,4 KV ERESTEGHIN CIRC.3 - SPRE BRASOV |  |  |  | Strada | PRINCIPALA | 11 | 1 | de bransament | [5 empty] | FB1 | interior | 2020 | 45.8647 | 25.9588 | 543.742 | 574551.3608 | 485445.2147 | 506.3558 | POINT (574551.3608 485445.2147) | Masuratori topo | 04.10.2024
27 | PRINCIPALA FN | FB PRINCIPALA FN | 27 | BR PRINCIPALA FN | 19714 | LEA JT PTA 1 20/0,4 KV ERESTEGHIN CIRC.3 - SPRE BRASOV |  |  |  | Strada | PRINCIPALA | FN | 1 | de bransament | [5 empty] | FB1 | interior | 2020 | 45.8646 | 25.9585 | 544.602 | 574532.6542 | 485434.8719 | 507.2158 | POINT (574532.6542 485434.8719) | Masuratori topo | 04.10.2024
28 | PRINCIPALA 7 | FB PRINCIPALA 7 | 28 | BR PRINCIPALA 7 | 19714 | LEA JT PTA 1 20/0,4 KV ERESTEGHIN CIRC.3 - SPRE BRASOV |  |  |  | Strada | PRINCIPALA | 7 | 1 | de bransament | [5 empty] | BMPT | exterior | 2020 | 45.8638 | 25.9576 | 549.06 | 574458.0841 | 485340.4454 | 511.6738 | POINT (574458.0841 485340.4454) | Masuratori topo | 04.10.2024
29 | PRINCIPALA FN | FB PRINCIPALA FN | 29 | BR PRINCIPALA FN | 19714 | LEA JT PTA 1 20/0,4 KV ERESTEGHIN CIRC.3 - SPRE BRASOV |  |  |  | Strada | PRINCIPALA | FN | 1 | de bransament | [5 empty] | BMPM | interior | 2020 | 45.8636 | 25.9571 | 550.64 | 574419.535 | 485315.9205 | 513.2538 | POINT (574419.5350 485315.9205) | Masuratori topo | 04.10.2024
3 | BRAZILOR FN | FB BRAZILOR FN | 3 | BR BRAZILOR FN | 19713 | LEA JT PTA 1 20/0,4 KV ERESTEGHIN CIRC.2 - SPRE PIVNITELE MARI |  |  |  | Strada | BRAZILOR | FN | 1 | de bransament | [5 empty] | BMPT | exterior | 2020 | 45.8654 | 25.9601 | 539.082 | 574653.9272 | 485522.9307 | 501.6958 | POINT (574653.9272 485522.9307) | Masuratori topo | 04.10.2024
30 | PRINCIPALA 5 | FB PRINCIPALA 5 | 30 | BR PRINCIPALA 5 | 19714 | LEA JT PTA 1 20/0,4 KV ERESTEGHIN CIRC.3 - SPRE BRASOV |  |  |  | Strada | PRINCIPALA | 5 | 1 | de bransament | [5 empty] | FB3 | interior | 2020 | 45.8636 | 25.9563 | 552.261 | 574364.6469 | 485318.8975 | 514.8748 | POINT (574364.6469 485318.8975) | Masuratori topo | 04.10.2024
31 | PRINCIPALA 1 | FB PRINCIPALA 1 | 31 | BR PRINCIPALA 1 | 19714 | LEA JT PTA 1 20/0,4 KV ERESTEGHIN CIRC.3 - SPRE BRASOV |  |  |  | Strada | PRINCIPALA | 1 | 1 | de bransament | [5 empty] | FB1 | interior | 2020 | 45.8635 | 25.9559 | 553.454 | 574327.958 | 485311.324 | 516.0678 | POINT (574327.9580 485311.3240) | Masuratori topo | 04.10.2024
32 | PRINCIPALA 2 | FB PRINCIPALA 2 | 32 | BR PRINCIPALA 2 | 19714 | LEA JT PTA 1 20/0,4 KV ERESTEGHIN CIRC.3 - SPRE BRASOV |  |  |  | Strada | PRINCIPALA | 2 | 1 | de bransament | [5 empty] | FB1 | interior | 2020 | 45.8631 | 25.9557 | 554.021 | 574314.7496 | 485261.5538 | 516.6348 | POINT (574314.7496 485261.5538) | Masuratori topo | 04.10.2024
33 | ERESTEGHIN 2 | FB ERESTEGHIN 2 | 33 | BR ERESTEGHIN 2 | 19714 | LEA JT PTA 1 20/0,4 KV ERESTEGHIN CIRC.3 - SPRE BRASOV |  |  |  | Strada | ERESTEGHIN | 2 | 1 | de bransament | [5 empty] | FB1 | interior | 2020 | 45.8626 | 25.9555 | 550.335 | 574299.1835 | 485208.4643 | 512.9488 | POINT (574299.1835 485208.4643) | Masuratori topo | 04.10.2024
34 | ERESTEGHIN 1 | FB ERESTEGHIN 1 | 34 | BR ERESTEGHIN 1 | 19714 | LEA JT PTA 1 20/0,4 KV ERESTEGHIN CIRC.3 - SPRE BRASOV |  |  |  | Strada | ERESTEGHIN | 1 | 1 | de bransament | [5 empty] | FB1 | interior | 2020 | 45.8626 | 25.9557 | 549.952 | 574313.2652 | 485202.1723 | 512.5658 | POINT (574313.2652 485202.1723) | Masuratori topo | 04.10.2024
35 | ERESTEGHIN 4 | FB ERESTEGHIN 4 | 35 | BR ERESTEGHIN 4 | 19714 | LEA JT PTA 1 20/0,4 KV ERESTEGHIN CIRC.3 - SPRE BRASOV |  |  |  | Strada | ERESTEGHIN | 4 | 1 | de bransament | [5 empty] | BMPM | interior | 2020 | 45.8624 | 25.9556 | 548.953 | 574307.6446 | 485181.6805 | 511.5668 | POINT (574307.6446 485181.6805) | Masuratori topo | 04.10.2024
36 | ERESTEGHIN 7 | FB ERESTEGHIN 7 | 36 | BR ERESTEGHIN 7 | 19714 | LEA JT PTA 1 20/0,4 KV ERESTEGHIN CIRC.3 - SPRE BRASOV |  |  |  | Strada | ERESTEGHIN | 7 | 1 | de bransament | [5 empty] | BMPM | exterior | 2020 | 45.8624 | 25.9557 | 548.953 | 574315.5841 | 485183.1612 | 511.5668 | POINT (574315.5841 485183.1612) | Masuratori topo | 04.10.2024
37 | ERESTEGHIN 3 | FB ERESTEGHIN 3 | 37 | BR ERESTEGHIN 3 | 19714 | LEA JT PTA 1 20/0,4 KV ERESTEGHIN CIRC.3 - SPRE BRASOV |  |  |  | Strada | ERESTEGHIN | 3 | 1 | de bransament | [5 empty] | BMPT | exterior | 2020 | 45.862 | 25.9558 | 547.477 | 574325.2808 | 485144.4644 | 510.0908 | POINT (574325.2808 485144.4644) | Masuratori topo | 04.10.2024
38 | ERESTEGHIN 3 | FB ERESTEGHIN 3 | 38 | BR ERESTEGHIN 3 | 19714 | LEA JT PTA 1 20/0,4 KV ERESTEGHIN CIRC.3 - SPRE BRASOV |  |  |  | Strada | ERESTEGHIN | 3 | 1 | de bransament | [5 empty] | BMPM | exterior | 2020 | 45.862 | 25.9558 | 547.477 | 574325.9066 | 485143.3666 | 510.0908 | POINT (574325.9066 485143.3666) | Masuratori topo | 04.10.2024
39 | ERESTEGHIN 8 | FB ERESTEGHIN 8 | 39 | BR ERESTEGHIN 8 | 19714 | LEA JT PTA 1 20/0,4 KV ERESTEGHIN CIRC.3 - SPRE BRASOV |  |  |  | Strada | ERESTEGHIN | 8 | 1 | de bransament | [5 empty] | FB1 | interior | 2020 | 45.8618 | 25.9557 | 546.828 | 574320.4916 | 485120.4836 | 509.4418 | POINT (574320.4916 485120.4836) | Masuratori topo | 04.10.2024
4 | BRAZILOR 3 | FB BRAZILOR 3 | 4 | BR BRAZILOR 3 | 19713 | LEA JT PTA 1 20/0,4 KV ERESTEGHIN CIRC.2 - SPRE PIVNITELE MARI |  |  |  | Strada | BRAZILOR | 3 | 1 | de bransament | [5 empty] | BMPM | interior | 2020 | 45.8659 | 25.9599 | 538.239 | 574640.2577 | 485572.9354 | 500.8528 | POINT (574640.2577 485572.9354) | Masuratori topo | 04.10.2024
40 | ERESTEGHIN FN | FB ERESTEGHIN FN | 40 | BR ERESTEGHIN FN | 19714 | LEA JT PTA 1 20/0,4 KV ERESTEGHIN CIRC.3 - SPRE BRASOV |  |  |  | Strada | ERESTEGHIN | FN | 1 | de bransament | [5 empty] | FB1 | interior | 2020 | 45.8616 | 25.9558 | 546.284 | 574324.3458 | 485100.759 | 508.8978 | POINT (574324.3458 485100.7590) | Masuratori topo | 04.10.2024
41 | ERESTEGHIN 14 | FB ERESTEGHIN 14 | 41 | BR ERESTEGHIN 14 | 19714 | LEA JT PTA 1 20/0,4 KV ERESTEGHIN CIRC.3 - SPRE BRASOV |  |  |  | Strada | ERESTEGHIN | 14 | 1 | de bransament | [5 empty] | FB1 | interior | 2020 | 45.8611 | 25.9561 | 545.796 | 574345.4669 | 485046.1834 | 508.4098 | POINT (574345.4669 485046.1834) | Masuratori topo | 04.10.2024
42 | ERESTEGHIN 12 | FB ERESTEGHIN 12 | 42 | BR ERESTEGHIN 12 | 19714 | LEA JT PTA 1 20/0,4 KV ERESTEGHIN CIRC.3 - SPRE BRASOV |  |  |  | Strada | ERESTEGHIN | 12 | 1 | de bransament | [5 empty] | FB1 | interior | 2020 | 45.8609 | 25.9556 | 545.696 | 574311.127 | 485020.3624 | 508.3098 | POINT (574311.1270 485020.3624) | Masuratori topo | 04.10.2024
43 | ERESTEGHIN 16 | FB ERESTEGHIN 16 | 43 | BR ERESTEGHIN 16 | 19714 | LEA JT PTA 1 20/0,4 KV ERESTEGHIN CIRC.3 - SPRE BRASOV |  |  |  | Strada | ERESTEGHIN | 16 | 1 | de bransament | [5 empty] | BMPT | exterior | 2020 | 45.8616 | 25.9564 | 546.227 | 574369.2546 | 485099.3242 | 508.8408 | POINT (574369.2546 485099.3242) | Masuratori topo | 04.10.2024
44 | ERESTEGHIN 22 | FB ERESTEGHIN 22 | 44 | BR ERESTEGHIN 22 | 19714 | LEA JT PTA 1 20/0,4 KV ERESTEGHIN CIRC.3 - SPRE BRASOV |  |  |  | Strada | ERESTEGHIN | 22 | 1 | de bransament | [5 empty] | FB1 | interior | 2020 | 45.8621 | 25.957 | 545.955 | 574415.9573 | 485150.569 | 508.5688 | POINT (574415.9573 485150.5690) | Masuratori topo | 04.10.2024
45 | ERESTEGHIN 18 | FB ERESTEGHIN 18 | 45 | BR ERESTEGHIN 18 | 19714 | LEA JT PTA 1 20/0,4 KV ERESTEGHIN CIRC.3 - SPRE BRASOV |  |  |  | Strada | ERESTEGHIN | 18 | 1 | de bransament | [5 empty] | BMPT | exterior | 2020 | 45.8615 | 25.957 | 544.199 | 574417.4529 | 485087.7268 | 506.8128 | POINT (574417.4529 485087.7268) | Masuratori topo | 04.10.2024
46 | PRINCIPALA 4 | FB PRINCIPALA 4 | 46 | BR PRINCIPALA 4 | 19714 | LEA JT PTA 1 20/0,4 KV ERESTEGHIN CIRC.3 - SPRE BRASOV |  |  |  | Strada | PRINCIPALA | 4 | 1 | de bransament | [5 empty] | FB1 | interior | 2020 | 45.8632 | 25.9563 | 550.739 | 574359.6164 | 485275.8048 | 513.3528 | POINT (574359.6164 485275.8048) | Masuratori topo | 04.10.2024
47 | ERESTEGHIN 9 | FB ERESTEGHIN 9 | 47 | BR ERESTEGHIN 9 | 19714 | LEA JT PTA 1 20/0,4 KV ERESTEGHIN CIRC.3 - SPRE BRASOV |  |  |  | Strada | ERESTEGHIN | 9 | 1 | de bransament | [5 empty] | FB1 | interior | 2020 | 45.863 | 25.9564 | 548.921 | 574370.1009 | 485257.8828 | 511.5348 | POINT (574370.1009 485257.8828) | Masuratori topo | 04.10.2024
48 | ERESTEGHIN 11 | FB ERESTEGHIN 11 | 48 | BR ERESTEGHIN 11 | 19714 | LEA JT PTA 1 20/0,4 KV ERESTEGHIN CIRC.3 - SPRE BRASOV |  |  |  | Strada | ERESTEGHIN | 11 | 1 | de bransament | [5 empty] | BMPM | interior | 2020 | 45.8632 | 25.9566 | 549.527 | 574381.9145 | 485274.6769 | 512.1408 | POINT (574381.9145 485274.6769) | Masuratori topo | 04.10.2024
49 | ERESTEGHIN 26 | FB ERESTEGHIN 26 | 49 | BR ERESTEGHIN 26 | 19714 | LEA JT PTA 1 20/0,4 KV ERESTEGHIN CIRC.3 - SPRE BRASOV |  |  |  | Strada | ERESTEGHIN | 26 | 1 | de bransament | [5 empty] | FB1 | interior | 2020 | 45.8628 | 25.9568 | 547.083 | 574404.1432 | 485229.4784 | 509.6968 | POINT (574404.1432 485229.4784) | Masuratori topo | 04.10.2024
5 | BRAZILOR 3 | FB BRAZILOR 3 | 5 | BR BRAZILOR 3 | 19713 | LEA JT PTA 1 20/0,4 KV ERESTEGHIN CIRC.2 - SPRE PIVNITELE MARI |  |  |  | Strada | BRAZILOR | 3 | 1 | de bransament | [5 empty] | BMPT | interior | 2020 | 45.8659 | 25.9599 | 538.239 | 574640.3447 | 485573.1964 | 500.8528 | POINT (574640.3447 485573.1964) | Masuratori topo | 04.10.2024
50 | ERESTEGHIN 28 | FB ERESTEGHIN 28 | 50 | BR ERESTEGHIN 28 | 19714 | LEA JT PTA 1 20/0,4 KV ERESTEGHIN CIRC.3 - SPRE BRASOV |  |  |  | Strada | ERESTEGHIN | 28 | 1 | de bransament | [5 empty] | FB1 | interior | 2020 | 45.8627 | 25.9571 | 546.244 | 574423.8228 | 485223.812 | 508.8578 | POINT (574423.8228 485223.8120) | Masuratori topo | 04.10.2024
51 | ERESTEGHIN 15 | FB ERESTEGHIN 15 | 51 | BR ERESTEGHIN 15 | 19714 | LEA JT PTA 1 20/0,4 KV ERESTEGHIN CIRC.3 - SPRE BRASOV |  |  |  | Strada | ERESTEGHIN | 15 | 1 | de bransament | [5 empty] | FB1 | interior | 2020 | 45.8632 | 25.9576 | 547.18 | 574465.7711 | 485278.5537 | 509.7938 | POINT (574465.7711 485278.5537) | Masuratori topo | 04.10.2024
52 | ERESTEGHIN 19 | FB ERESTEGHIN 19 | 52 | BR ERESTEGHIN 19 | 19714 | LEA JT PTA 1 20/0,4 KV ERESTEGHIN CIRC.3 - SPRE BRASOV |  |  |  | Strada | ERESTEGHIN | 19 | 1 | de bransament | [5 empty] | FB1 | interior | 2020 | 45.8633 | 25.9582 | 545.79 | 574505.087 | 485289.2032 | 508.4038 | POINT (574505.0870 485289.2032) | Masuratori topo | 04.10.2024
53 | ERESTEGHIN 21 | FB ERESTEGHIN 21 | 53 | BR ERESTEGHIN 21 | 19714 | LEA JT PTA 1 20/0,4 KV ERESTEGHIN CIRC.3 - SPRE BRASOV |  |  |  | Strada | ERESTEGHIN | 21 | 1 | de bransament | [5 empty] | FB1 | interior | 2020 | 45.8634 | 25.959 | 543.017 | 574572.4014 | 485302.1302 | 505.6308 | POINT (574572.4014 485302.1302) | Masuratori topo | 04.10.2024
54 | ERESTEGHIN 27 | FB ERESTEGHIN 27 | 54 | BR ERESTEGHIN 27 | 19714 | LEA JT PTA 1 20/0,4 KV ERESTEGHIN CIRC.3 - SPRE BRASOV |  |  |  | Strada | ERESTEGHIN | 27 | 1 | de bransament | [5 empty] | FB1 | interior | 2020 | 45.8633 | 25.96 | 541.878 | 574646.3472 | 485293.1525 | 504.4918 | POINT (574646.3472 485293.1525) | Masuratori topo | 04.10.2024
55 | ERESTEGHIN 29 | FB ERESTEGHIN 29 | 55 | BR ERESTEGHIN 29 | 19714 | LEA JT PTA 1 20/0,4 KV ERESTEGHIN CIRC.3 - SPRE BRASOV |  |  |  | Strada | ERESTEGHIN | 29 | 1 | de bransament | [5 empty] | FB1 | interior | 2020 | 45.8633 | 25.9596 | 542.091 | 574620.9393 | 485290.6001 | 504.7048 | POINT (574620.9393 485290.6001) | Masuratori topo | 04.10.2024
56 | ERESTEGHIN 25 | FB ERESTEGHIN 25 | 56 | BR ERESTEGHIN 25 | 19714 | LEA JT PTA 1 20/0,4 KV ERESTEGHIN CIRC.3 - SPRE BRASOV |  |  |  | Strada | ERESTEGHIN | 25 | 1 | de bransament | [5 empty] | FB1 | interior | 2020 | 45.8635 | 25.9595 | 541.828 | 574607.3652 | 485311.3673 | 504.4418 | POINT (574607.3652 485311.3673) | Masuratori topo | 04.10.2024
57 | ERESTEGHIN 13 | FB ERESTEGHIN 13 | 57 | BR ERESTEGHIN 13 | 19714 | LEA JT PTA 1 20/0,4 KV ERESTEGHIN CIRC.3 - SPRE BRASOV |  |  |  | Strada | ERESTEGHIN | 13 | 1 | de bransament | [5 empty] | FB1 | interior | 2020 | 45.863 | 25.9579 | 546.748 | 574487.8508 | 485259.085 | 509.3618 | POINT (574487.8508 485259.0850) | Masuratori topo | 04.10.2024
58 | ERESTEGHIN 44 | FB ERESTEGHIN 44 | 58 | BR ERESTEGHIN 44 | 19714 | LEA JT PTA 1 20/0,4 KV ERESTEGHIN CIRC.3 - SPRE BRASOV |  |  |  | Strada | ERESTEGHIN | 44 | 1 | de bransament | [5 empty] | FB1 | interior | 2020 | 45.8629 | 25.9587 | 543.616 | 574545.4051 | 485242.4926 | 506.2298 | POINT (574545.4051 485242.4926) | Masuratori topo | 04.10.2024
59 | ERESTEGHIN 37 | FB ERESTEGHIN 37 | 59 | BR ERESTEGHIN 37 | 19714 | LEA JT PTA 1 20/0,4 KV ERESTEGHIN CIRC.3 - SPRE BRASOV |  |  |  | Strada | ERESTEGHIN | 37 | 1 | de bransament | [5 empty] | FB1 | interior | 2020 | 45.8627 | 25.9597 | 540.995 | 574622.3455 | 485224.1882 | 503.6088 | POINT (574622.3455 485224.1882) | Masuratori topo | 04.10.2024
6 | BRAZILOR 2 | FB BRAZILOR 2 | 6 | BR BRAZILOR 2 | 19713 | LEA JT PTA 1 20/0,4 KV ERESTEGHIN CIRC.2 - SPRE PIVNITELE MARI |  |  |  | Strada | BRAZILOR | 2 | 1 | de bransament | [5 empty] | BMPT | exterior | 2020 | 45.8667 | 25.9606 | 537.475 | 574690.516 | 485666.572 | 500.0888 | POINT (574690.5160 485666.5720) | Masuratori topo | 04.10.2024
60 | ERESTEGHIN 39 | FB ERESTEGHIN 39 | 60 | BR ERESTEGHIN 39 | 19714 | LEA JT PTA 1 20/0,4 KV ERESTEGHIN CIRC.3 - SPRE BRASOV |  |  |  | Strada | ERESTEGHIN | 39 | 1 | de bransament | [5 empty] | FB1 | interior | 2020 | 45.8627 | 25.9594 | 540.995 | 574605.8999 | 485223.057 | 503.6088 | POINT (574605.8999 485223.0570) | Masuratori topo | 04.10.2024
61 | ERESTEGHIN 39 | FB ERESTEGHIN 39 | 61 | BR ERESTEGHIN 39 | 19714 | LEA JT PTA 1 20/0,4 KV ERESTEGHIN CIRC.3 - SPRE BRASOV |  |  |  | Strada | ERESTEGHIN | 39 | 1 | de bransament | [5 empty] | FB1 | interior | 2020 | 45.8627 | 25.9594 | 541.13 | 574602.6804 | 485224.0141 | 503.7438 | POINT (574602.6804 485224.0141) | Masuratori topo | 04.10.2024
62 | ERESTEGHIN 39 | FB ERESTEGHIN 39 | 62 | BR ERESTEGHIN 39 | 19714 | LEA JT PTA 1 20/0,4 KV ERESTEGHIN CIRC.3 - SPRE BRASOV |  |  |  | Strada | ERESTEGHIN | 39 | 1 | de bransament | [5 empty] | BMPM | exterior | 2020 | 45.8627 | 25.9594 | 540.995 | 574605.0298 | 485224.8081 | 503.6088 | POINT (574605.0298 485224.8081) | Masuratori topo | 04.10.2024
63 | ERESTEGHIN 48 | FB ERESTEGHIN 48 | 63 | BR ERESTEGHIN 48 | 19714 | LEA JT PTA 1 20/0,4 KV ERESTEGHIN CIRC.3 - SPRE BRASOV |  |  |  | Strada | ERESTEGHIN | 48 | 1 | de bransament | [5 empty] | FB1 | interior | 2020 | 45.8626 | 25.959 | 541.792 | 574574.2594 | 485214.6381 | 504.4058 | POINT (574574.2594 485214.6381) | Masuratori topo | 04.10.2024
64 | ERESTEGHIN 38 | FB ERESTEGHIN 38 | 64 | BR ERESTEGHIN 38 | 19714 | LEA JT PTA 1 20/0,4 KV ERESTEGHIN CIRC.3 - SPRE BRASOV |  |  |  | Strada | ERESTEGHIN | 38 | 1 | de bransament | [5 empty] | FB1 | interior | 2020 | 45.8627 | 25.9582 | 544.838 | 574508.0133 | 485225.3329 | 507.4518 | POINT (574508.0133 485225.3329) | Masuratori topo | 04.10.2024
65 | ERESTEGHIN 36 | FB ERESTEGHIN 36 | 65 | BR ERESTEGHIN 36 | 19714 | LEA JT PTA 1 20/0,4 KV ERESTEGHIN CIRC.3 - SPRE BRASOV |  |  |  | Strada | ERESTEGHIN | 36 | 1 | de bransament | [5 empty] | FB1 | interior | 2020 | 45.8622 | 25.9584 | 542.757 | 574522.5705 | 485169.1313 | 505.3708 | POINT (574522.5705 485169.1313) | Masuratori topo | 04.10.2024
66 | ERESTEGHIN 32 | FB ERESTEGHIN 32 | 66 | BR ERESTEGHIN 32 | 19714 | LEA JT PTA 1 20/0,4 KV ERESTEGHIN CIRC.3 - SPRE BRASOV |  |  |  | Strada | ERESTEGHIN | 32 | 1 | de bransament | [5 empty] | FB1 | interior | 2020 | 45.8621 | 25.9581 | 542.757 | 574504.6457 | 485158.6897 | 505.3708 | POINT (574504.6457 485158.6897) | Masuratori topo | 04.10.2024
67 | ERESTEGHIN 30 | FB ERESTEGHIN 30 | 67 | BR ERESTEGHIN 30 | 19714 | LEA JT PTA 1 20/0,4 KV ERESTEGHIN CIRC.3 - SPRE BRASOV |  |  |  | Strada | ERESTEGHIN | 30 | 1 | de bransament | [5 empty] | FB1 | interior | 2020 | 45.8624 | 25.9581 | 543.129 | 574501.5132 | 485183.0535 | 505.7428 | POINT (574501.5132 485183.0535) | Masuratori topo | 04.10.2024
68 | ERESTEGHIN 34 | FB ERESTEGHIN 34 | 68 | BR ERESTEGHIN 34 | 19714 | LEA JT PTA 1 20/0,4 KV ERESTEGHIN CIRC.3 - SPRE BRASOV |  |  |  | Strada | ERESTEGHIN | 34 | 1 | de bransament | [5 empty] | FB1 | interior | 2020 | 45.8622 | 25.9586 | 539.264 | 574537.8931 | 485166.5721 | 501.8778 | POINT (574537.8931 485166.5721) | Masuratori topo | 04.10.2024
69 | ERESTEGHIN 41 | FB ERESTEGHIN 41 | 69 | BR ERESTEGHIN 41 | 19714 | LEA JT PTA 1 20/0,4 KV ERESTEGHIN CIRC.3 - SPRE BRASOV |  |  |  | Strada | ERESTEGHIN | 41 | 1 | de bransament | [5 empty] | FB1 | interior | 2020 | 45.862 | 25.9594 | 535.409 | 574599.8345 | 485144.9625 | 498.0228 | POINT (574599.8345 485144.9625) | Masuratori topo | 04.10.2024
7 | BRAZILOR 9 | FB BRAZILOR 9 | 7 | BR BRAZILOR 9 | 19713 | LEA JT PTA 1 20/0,4 KV ERESTEGHIN CIRC.2 - SPRE PIVNITELE MARI |  |  |  | Strada | BRAZILOR | 9 | 1 | de bransament | [5 empty] | FB3 | interior | 2020 | 45.8669 | 25.9605 | 537.242 | 574684.2163 | 485691.5847 | 499.8558 | POINT (574684.2163 485691.5847) | Masuratori topo | 04.10.2024
70 | ERESTEGHIN 43 | FB ERESTEGHIN 43 | 70 | BR ERESTEGHIN 43 | 19714 | LEA JT PTA 1 20/0,4 KV ERESTEGHIN CIRC.3 - SPRE BRASOV |  |  |  | Strada | ERESTEGHIN | 43 | 1 | de bransament | [5 empty] | FB1 | interior | 2020 | 45.8618 | 25.9593 | 534.985 | 574597.1032 | 485118.7181 | 497.5988 | POINT (574597.1032 485118.7181) | Masuratori topo | 04.10.2024
71 | ERESTEGHIN 45 | FB ERESTEGHIN 45 | 71 | BR ERESTEGHIN 45 | 19714 | LEA JT PTA 1 20/0,4 KV ERESTEGHIN CIRC.3 - SPRE BRASOV |  |  |  | Strada | ERESTEGHIN | 45 | 1 | de bransament | [5 empty] | FB1 | interior | 2020 | 45.8616 | 25.9595 | 534.672 | 574609.8131 | 485099.3149 | 497.2858 | POINT (574609.8131 485099.3149) | Masuratori topo | 04.10.2024
72 | ERESTEGHIN 51 | FB ERESTEGHIN 51 | 72 | BR ERESTEGHIN 51 | 19714 | LEA JT PTA 1 20/0,4 KV ERESTEGHIN CIRC.3 - SPRE BRASOV |  |  |  | Strada | ERESTEGHIN | 51 | 1 | de bransament | [5 empty] | FB1 | interior | 2020 | 45.861 | 25.9594 | 534.984 | 574602.9705 | 485037.3507 | 497.5978 | POINT (574602.9705 485037.3507) | Masuratori topo | 04.10.2024
73 | ERESTEGHIN 49 | FB ERESTEGHIN 49 | 73 | BR ERESTEGHIN 49 | 19714 | LEA JT PTA 1 20/0,4 KV ERESTEGHIN CIRC.3 - SPRE BRASOV |  |  |  | Strada | ERESTEGHIN | 49 | 1 | de bransament | [5 empty] | FB1 | interior | 2020 | 45.8611 | 25.9594 | 535.076 | 574606.6686 | 485049.5761 | 497.6898 | POINT (574606.6686 485049.5761) | Masuratori topo | 04.10.2024
74 | ERESTEGHIN 52 | FB ERESTEGHIN 52 | 74 | BR ERESTEGHIN 52 | 19714 | LEA JT PTA 1 20/0,4 KV ERESTEGHIN CIRC.3 - SPRE BRASOV |  |  |  | Strada | ERESTEGHIN | 52 | 1 | de bransament | [5 empty] | FB1 | interior | 2020 | 45.8611 | 25.9592 | 534.98 | 574587.4386 | 485040.7442 | 497.5938 | POINT (574587.4386 485040.7442) | Masuratori topo | 04.10.2024
75 | ERESTEGHIN 50 | FB ERESTEGHIN 50 | 75 | BR ERESTEGHIN 50 | 19714 | LEA JT PTA 1 20/0,4 KV ERESTEGHIN CIRC.3 - SPRE BRASOV |  |  |  | Strada | ERESTEGHIN | 50 | 1 | de bransament | [5 empty] | FB1 | interior | 2020 | 45.8612 | 25.9591 | 535.106 | 574582.2178 | 485053.3177 | 497.7198 | POINT (574582.2178 485053.3177) | Masuratori topo | 04.10.2024
76 | ERESTEGHIN 54 | FB ERESTEGHIN 54 | 76 | BR ERESTEGHIN 54 | 19714 | LEA JT PTA 1 20/0,4 KV ERESTEGHIN CIRC.3 - SPRE BRASOV |  |  |  | Strada | ERESTEGHIN | 54 | 1 | de bransament | [5 empty] | FB1 | interior | 2020 | 45.8608 | 25.9591 | 534.99 | 574584.4149 | 485009.8142 | 497.6038 | POINT (574584.4149 485009.8142) | Masuratori topo | 04.10.2024
77 | ERESTEGHIN 53 | FB ERESTEGHIN 53 | 77 | BR ERESTEGHIN 53 | 19714 | LEA JT PTA 1 20/0,4 KV ERESTEGHIN CIRC.3 - SPRE BRASOV |  |  |  | Strada | ERESTEGHIN | 53 | 1 | de bransament | [5 empty] | FB1 | interior | 2020 | 45.8608 | 25.9595 | 534.86 | 574612.8437 | 485009.4084 | 497.4738 | POINT (574612.8437 485009.4084) | Masuratori topo | 04.10.2024
78 | ERESTEGHIN 55 | FB ERESTEGHIN 55 | 78 | BR ERESTEGHIN 55 | 19714 | LEA JT PTA 1 20/0,4 KV ERESTEGHIN CIRC.3 - SPRE BRASOV |  |  |  | Strada | ERESTEGHIN | 55 | 1 | de bransament | [5 empty] | FB1 | interior | 2020 | 45.8606 | 25.9597 | 534.759 | 574626.9965 | 484984.6285 | 497.3728 | POINT (574626.9965 484984.6285) | Masuratori topo | 04.10.2024
79 | ERESTEGHIN FN | FB ERESTEGHIN FN | 79 | BR ERESTEGHIN FN | 19714 | LEA JT PTA 1 20/0,4 KV ERESTEGHIN CIRC.3 - SPRE BRASOV |  |  |  | Strada | ERESTEGHIN | FN | 1 | de bransament | [5 empty] | FB3 | interior | 2020 | 45.8603 | 25.9602 | 535.297 | 574665.239 | 484955.6914 | 497.9108 | POINT (574665.2390 484955.6914) | Masuratori topo | 04.10.2024
8 | BRAZILOR 4 | FB BRAZILOR 4 | 8 | BR BRAZILOR 4 | 19713 | LEA JT PTA 1 20/0,4 KV ERESTEGHIN CIRC.2 - SPRE PIVNITELE MARI |  |  |  | Strada | BRAZILOR | 4 | 1 | de bransament | [5 empty] | BMPT | interior | 2020 | 45.8667 | 25.9606 | 537.475 | 574693.2646 | 485666.1371 | 500.0888 | POINT (574693.2646 485666.1371) | Masuratori topo | 04.10.2024
80 | ERESTEGHIN 57 | FB ERESTEGHIN 57 | 80 | BR ERESTEGHIN 57 | 19714 | LEA JT PTA 1 20/0,4 KV ERESTEGHIN CIRC.3 - SPRE BRASOV |  |  |  | Strada | ERESTEGHIN | 57 | 1 | de bransament | [5 empty] | FB1 | interior | 2020 | 45.8601 | 25.9599 | 535.569 | 574647.4775 | 484939.0117 | 498.1828 | POINT (574647.4775 484939.0117) | Masuratori topo | 04.10.2024
81 | ERESTEGHIN 59 | FB ERESTEGHIN 59 | 81 | BR ERESTEGHIN 59 | 19714 | LEA JT PTA 1 20/0,4 KV ERESTEGHIN CIRC.3 - SPRE BRASOV |  |  |  | Strada | ERESTEGHIN | 59 | 1 | de bransament | [5 empty] | FB1 | interior | 2020 | 45.8599 | 25.9599 | 535.843 | 574642.2801 | 484908.8479 | 498.4568 | POINT (574642.2801 484908.8479) | Masuratori topo | 04.10.2024
82 | ERESTEGHIN 61 | FB ERESTEGHIN 61 | 82 | BR ERESTEGHIN 61 | 19714 | LEA JT PTA 1 20/0,4 KV ERESTEGHIN CIRC.3 - SPRE BRASOV |  |  |  | Strada | ERESTEGHIN | 61 | 1 | de bransament | [5 empty] | FB1 | interior | 2020 | 45.8597 | 25.9599 | 536.513 | 574645.6942 | 484890.2832 | 499.1268 | POINT (574645.6942 484890.2832) | Masuratori topo | 04.10.2024
83 | ERESTEGHIN 60 | FB ERESTEGHIN 60 | 83 | BR ERESTEGHIN 60 | 19714 | LEA JT PTA 1 20/0,4 KV ERESTEGHIN CIRC.3 - SPRE BRASOV |  |  |  | Strada | ERESTEGHIN | 60 | 1 | de bransament | [5 empty] | FB1 | interior | 2020 | 45.8596 | 25.9596 | 537.788 | 574620.8954 | 484875.578 | 500.4018 | POINT (574620.8954 484875.5780) | Masuratori topo | 04.10.2024
84 | ERESTEGHIN FN | FB ERESTEGHIN FN | 84 | BR ERESTEGHIN FN | 19714 | LEA JT PTA 1 20/0,4 KV ERESTEGHIN CIRC.3 - SPRE BRASOV |  |  |  | Strada | ERESTEGHIN | FN | 1 | de bransament | [5 empty] | BMPM | interior | 2020 | 45.8593 | 25.9596 | 539.071 | 574619.0419 | 484839.9045 | 501.6848 | POINT (574619.0419 484839.9045) | Masuratori topo | 04.10.2024
85 | ERESTEGHIN 64 | FB ERESTEGHIN 64 | 85 | BR ERESTEGHIN 64 | 19714 | LEA JT PTA 1 20/0,4 KV ERESTEGHIN CIRC.3 - SPRE BRASOV |  |  |  | Strada | ERESTEGHIN | 64 | 1 | de bransament | [5 empty] | FB1 | interior | 2020 | 45.8591 | 25.9593 | 539.571 | 574601.0997 | 484825.859 | 502.1848 | POINT (574601.0997 484825.8590) | Masuratori topo | 04.10.2024
86 | ERESTEGHIN 66 | FB ERESTEGHIN 66 | 86 | BR ERESTEGHIN 66 | 19714 | LEA JT PTA 1 20/0,4 KV ERESTEGHIN CIRC.3 - SPRE BRASOV |  |  |  | Strada | ERESTEGHIN | 66 | 1 | de bransament | [5 empty] | FB1 | interior | 2020 | 45.859 | 25.9591 | 539.928 | 574584.6158 | 484813.2748 | 502.5418 | POINT (574584.6158 484813.2748) | Masuratori topo | 04.10.2024
87 | ERESTEGHIN 40 | FB ERESTEGHIN 40 | 87 | BR ERESTEGHIN 40 | 19714 | LEA JT PTA 1 20/0,4 KV ERESTEGHIN CIRC.3 - SPRE BRASOV |  |  |  | Strada | ERESTEGHIN | 40 | 1 | de bransament | [5 empty] | FB1 | interior | 2020 | 45.8632 | 25.9592 | 542.928 | 574582.7511 | 485274.7015 | 505.5418 | POINT (574582.7511 485274.7015) | Masuratori topo | 04.10.2024
88 | ERESTEGHIN 42 | FB ERESTEGHIN 42 | 88 | BR ERESTEGHIN 42 | 19714 | LEA JT PTA 1 20/0,4 KV ERESTEGHIN CIRC.3 - SPRE BRASOV |  |  |  | Strada | ERESTEGHIN | 42 | 1 | de bransament | [5 empty] | FB1 | interior | 2020 | 45.8631 | 25.9591 | 543.071 | 574581.8346 | 485262.7867 | 505.6848 | POINT (574581.8346 485262.7867) | Masuratori topo | 04.10.2024
89 | ERESTEGHIN 31 | FB ERESTEGHIN 31 | 89 | BR ERESTEGHIN 31 | 19714 | LEA JT PTA 1 20/0,4 KV ERESTEGHIN CIRC.3 - SPRE BRASOV |  |  |  | Strada | ERESTEGHIN | 31 | 1 | de bransament | [5 empty] | FB1 | interior | 2020 | 45.8632 | 25.9594 | 542.691 | 574600.9388 | 485281.8544 | 505.3048 | POINT (574600.9388 485281.8544) | Masuratori topo | 04.10.2024
9 | BRAZILOR FN | FB BRAZILOR FN | 9 | BR BRAZILOR FN | 19713 | LEA JT PTA 1 20/0,4 KV ERESTEGHIN CIRC.2 - SPRE PIVNITELE MARI |  |  |  | Strada | BRAZILOR | FN | 1 | de bransament | [5 empty] | FB3 | interior | 2020 | 45.8671 | 25.9603 | 538.762 | 574669.708 | 485716.6158 | 501.3758 | POINT (574669.7080 485716.6158) | Masuratori topo | 04.10.2024
90 | ERESTEGHIN 33 | FB ERESTEGHIN 33 | 90 | BR ERESTEGHIN 33 | 19714 | LEA JT PTA 1 20/0,4 KV ERESTEGHIN CIRC.3 - SPRE BRASOV |  |  |  | Strada | ERESTEGHIN | 33 | 1 | de bransament | [5 empty] | FB1 | interior | 2020 | 45.8631 | 25.9593 | 543.091 | 574598.3128 | 485262.8177 | 505.7048 | POINT (574598.3128 485262.8177) | Masuratori topo | 04.10.2024
94 | CUCULUI 100 | FR CUCULUI 100 | 19712 | LEA JT PTA 1 20/0,4 KV ERESTEGHIN CIRC.1 - SPRE CURIA BENKE | 19712 | LEA JT PTA 1 20/0,4 KV ERESTEGHIN CIRC.1 - SPRE CURIA BENKE |  |  |  | Drum | CUCULUI | 100 | 1 | de retea | E1-4 | exterior | policarbonat |  | 3 |  |  | 2020 | 45.8655 | 25.9632 | 537.355 | 574895.4739 | 485537.1325 | 499.9688 | POINT (574895.4739 485537.1325) | Masuratori topo | 30.09.2024

## FIRIDA RETEA
Nr.crt | Identificator | Descrierea BDI | ID_Locatia | Locatia | ID_Descrierea instalatiei superioare | Descrierea instalatiei superioare | Judet | Primarie | Localitate | Tip strada | Strada | Rolul firidei | Tip firida retea | Amplasare | Material | Defecte firida | Nr circuite | Anul punerii în functiune | Latitudine (grade zecimale) | Longitudine (grade zecimale) | Altitudine (m) | x - STEREO 70 (m) | y - STEREO 70 (m) | z - STEREO 70 (m) | Geometrie | Sursa coordonate | Data actualizarii coordonatelor
Va fi unic, pentru toate firidele, intr-un set de fisiere xml (!NU unic pe linie JT) | 20 caractere - strada+nr - stalp(denumire) | atribut calculat Alfanumeric de 40 caractere |  | Descrierea BDI a Liniei JT |  | Descrierea BDI a Liniei JT | conform ANCPI (lista) |  |  | conform lista |  | de retea | Valori posibile: E1-2 E1-3 ….. | Valori posibile: interior exterior | Valori posibile: metal policarbonat PAFS zidite | ex: ruginita, sparta, cu balamale rupte | nr circuite intrare/nr circuite iesire Ex: 2i/3e | Completat de catre gestionarul liniei | în grade zecimale | în grade zecimale |  | (longitudine prima) |  |  | coordonate geografice (in format WKT - POINT()) STEREO 70 | Valori posibile: Masuratori topo Vectorizare in plan | zz.ll.aaaa

## BRANSAMENT
! Coordonatele LINESTRING() se vor culege din fisiere dwg, dxf, in sistem Stereo 70, desenate ca si polilinie
Nr.crt | Denumire | Descrierea BDI | ID_Locatia | Locatia | ID_PAPT/Nr.crt_Plecare bransament | Plecare bransament | Tip bransament | Tipul dispunerii | Tip conductor | Lungime (m) | Judet | Primarie | Localitate | Tip strada | Strada | Numar imobil | Geometrie | Sursa coordonate | Data actualizarii coordonatelor | Observatii
Va fi unic, pentru toate bransamentele, intr-un set de fisiere xml (!NU unic pe linie JT) | ex: nume strada + nr | BR+Denumire |  | Descrierea BDI a liniei JT |  | poate fi: - stalp - PA/PT - firida - consola pe cladire Se completeaza cu Descrierea BDI a stalpului/PA/PT/firida/consola pe cladire, dupa caz | Valori posibile: monofazat trifazat | Lista valori: LES | din lista | in metri | conform ANCPI (lista) |  |  | conform lista |  |  | coordonate geografice (in format WKT - LINESTRING()) STEREO 70 | Valori posibile: Masuratori topo Vectorizare in plan | zz.ll.aaaa
1 | BRAZILOR 1 | BR BRAZILOR 1 | 19713 | LEA JT PTA 1 20/0,4 KV ERESTEGHIN CIRC.2 - SPRE PIVNITELE MARI | 2 | STP. 1 BRAZILOR | monofazat | LEA | AFYI 16+25 | 24.843 |  |  |  | Strada | BRAZILOR | 1 | LINESTRING (574653.9272 485522.5307, 574629.2882 485519.3552) | Masuratori topo | 04.10.2024
2 | BRAZILOR FN | BR BRAZILOR FN | 19713 | LEA JT PTA 1 20/0,4 KV ERESTEGHIN CIRC.2 - SPRE PIVNITELE MARI | 2 | STP. 1 BRAZILOR | monofazat | LEA | TYIR 16Al + 25Al | 0.4 |  |  |  | Strada | BRAZILOR | FN | LINESTRING (574653.9272 485522.5307, 574654.3076 485522.6543) | Masuratori topo | 04.10.2024
3 | BRAZILOR FN | BR BRAZILOR FN | 19713 | LEA JT PTA 1 20/0,4 KV ERESTEGHIN CIRC.2 - SPRE PIVNITELE MARI | 2 | STP. 1 BRAZILOR | trifazat | LEA | TYIR 3x25Al + 16Al | 0.4 |  |  |  | Strada | BRAZILOR | FN | LINESTRING (574653.9272 485522.5307, 574653.9272 485522.9307) | Masuratori topo | 04.10.2024
4 | BRAZILOR 3 | BR BRAZILOR 3 | 19713 | LEA JT PTA 1 20/0,4 KV ERESTEGHIN CIRC.2 - SPRE PIVNITELE MARI | 4 | STP. 3 BRAZILOR | monofazat | LEA | ACB2XCY 16/25 | 40.62 |  |  |  | Strada | BRAZILOR | 3 | LINESTRING (574664.1593 485587.8542, 574664.0201 485587.5876, 574653.8432 485589.2373, 574650.2466 485569.9783, 574640.2577 485572.9354) | Masuratori topo | 04.10.2024
5 | BRAZILOR 3 | BR BRAZILOR 3 | 19713 | LEA JT PTA 1 20/0,4 KV ERESTEGHIN CIRC.2 - SPRE PIVNITELE MARI | 4 | STP. 3 BRAZILOR | trifazat | LES | AC2XABY 3x25+16 | 40.417 |  |  |  | Strada | BRAZILOR | 3 | LINESTRING (574664.1593 485587.8542, 574663.9688 485587.6769, 574653.7013 485589.5404, 574650.0322 485570.2815, 574640.3447 485573.1964) | Masuratori topo | 04.10.2024
6 | BRAZILOR 2 | BR BRAZILOR 2 | 19713 | LEA JT PTA 1 20/0,4 KV ERESTEGHIN CIRC.2 - SPRE PIVNITELE MARI | 6 | STP. 5 BRAZILOR | trifazat | LEA | TYIR 3x25Al + 16Al | 0.4 |  |  |  | Strada | BRAZILOR | 2 | LINESTRING (574690.7511 485666.8956, 574690.5160 485666.5720) | Masuratori topo | 04.10.2024
7 | BRAZILOR 9 | BR BRAZILOR 9 | 19713 | LEA JT PTA 1 20/0,4 KV ERESTEGHIN CIRC.2 - SPRE PIVNITELE MARI | 6 | STP. 5 BRAZILOR | trifazat | LEA | TYIR 3x25Al + 16Al | 25.539 |  |  |  | Strada | BRAZILOR | 9 | LINESTRING (574690.7511 485666.8956, 574684.2163 485691.5847) | Masuratori topo | 04.10.2024
8 | BRAZILOR 4 | BR BRAZILOR 4 | 19713 | LEA JT PTA 1 20/0,4 KV ERESTEGHIN CIRC.2 - SPRE PIVNITELE MARI | 6 | STP. 5 BRAZILOR | trifazat | LES | AC2XABY 3x25+16 | 3.062 |  |  |  | Strada | BRAZILOR | 4 | LINESTRING (574690.7511 485666.8956, 574691.2996 485667.3843, 574693.2646 485666.1371) | Masuratori topo | 04.10.2024
9 | BRAZILOR FN | BR BRAZILOR FN | 19713 | LEA JT PTA 1 20/0,4 KV ERESTEGHIN CIRC.2 - SPRE PIVNITELE MARI | 6 | STP. 5 BRAZILOR | trifazat | LEA | TYIR 3x25Al + 16Al | 62.454 |  |  |  | Strada | BRAZILOR | FN | LINESTRING (574690.7511 485666.8956, 574661.5443 485701.5716, 574669.7080 485716.6158) | Masuratori topo | 04.10.2024
10 | BRAZILOR 7 | BR BRAZILOR 7 | 19713 | LEA JT PTA 1 20/0,4 KV ERESTEGHIN CIRC.2 - SPRE PIVNITELE MARI | 7 | STP. 6 BRAZILOR | monofazat | LEA | TYIR 16Al + 25Al | 0.4 |  |  |  | Strada | BRAZILOR | 7 | LINESTRING (574661.5443 485701.5716, 574661.3092 485701.8952) | Masuratori topo | 04.10.2024
11 | BRAZILOR 5 | BR BRAZILOR 5 | 19713 | LEA JT PTA 1 20/0,4 KV ERESTEGHIN CIRC.2 - SPRE PIVNITELE MARI | 7 | STP. 6 BRAZILOR | monofazat | LEA | AFYI 16+25 | 20.922 |  |  |  | Strada | BRAZILOR | 5 | LINESTRING (574661.5443 485701.5716, 574647.0845 485686.4512) | Masuratori topo | 04.10.2024
12 | BRAZILOR 8 | BR BRAZILOR 8 | 19713 | LEA JT PTA 1 20/0,4 KV ERESTEGHIN CIRC.2 - SPRE PIVNITELE MARI | 8 | STP. 7 BRAZILOR | monofazat | LEA | ACBYCY 16/16 | 17.715 |  |  |  | Strada | BRAZILOR | 8 | LINESTRING (574710.6954 485704.3353, 574723.9992 485692.6380) | Masuratori topo | 04.10.2024
13 | BRAZILOR 9 | BR BRAZILOR 9 | 19713 | LEA JT PTA 1 20/0,4 KV ERESTEGHIN CIRC.2 - SPRE PIVNITELE MARI | 8 | STP. 7 BRAZILOR | monofazat | LEA | ACBYCY 16/16 | 19.06 |  |  |  | Strada | BRAZILOR | 9 | LINESTRING (574710.6954 485704.3353, 574692.3263 485699.2510) | Masuratori topo | 04.10.2024
14 | BRAZILOR FN | BR BRAZILOR FN | 19713 | LEA JT PTA 1 20/0,4 KV ERESTEGHIN CIRC.2 - SPRE PIVNITELE MARI | 9 | STP. 8 BRAZILOR | trifazat | LEA | TYIR 3x25Al + 16Al | 0.4 |  |  |  | Strada | BRAZILOR | FN | LINESTRING (574730.9141 485741.8248, 574731.0377 485742.2052) | Masuratori topo | 04.10.2024
15 | BRAZILOR 14 | BR BRAZILOR 14 | 19713 | LEA JT PTA 1 20/0,4 KV ERESTEGHIN CIRC.2 - SPRE PIVNITELE MARI | 10 | STP. 9 BRAZILOR | trifazat | LEA | TYIR 3x25Al + 16Al | 0.4 |  |  |  | Strada | BRAZILOR | 14 | LINESTRING (574751.0068 485780.0283, 574751.1304 485780.4087) | Masuratori topo | 04.10.2024
16 | BRAZILOR 14 | BR BRAZILOR 14 | 19713 | LEA JT PTA 1 20/0,4 KV ERESTEGHIN CIRC.2 - SPRE PIVNITELE MARI | 10 | STP. 9 BRAZILOR | monofazat | LEA | ACBYCY 16/16 | 29.938 |  |  |  | Strada | BRAZILOR | 14 | LINESTRING (574751.0068 485780.0283, 574762.4315 485752.3555) | Masuratori topo | 04.10.2024
17 | BRAZILOR 16 | BR BRAZILOR 16 | 19713 | LEA JT PTA 1 20/0,4 KV ERESTEGHIN CIRC.2 - SPRE PIVNITELE MARI | 10 | STP. 9 BRAZILOR | monofazat | LEA | ACB2XCY 16/25 | 9.663 |  |  |  | Strada | BRAZILOR | 16 | LINESTRING (574751.0068 485780.0283, 574751.3151 485780.1611, 574752.2191 485781.8915, 574758.2157 485777.5989) | Masuratori topo | 04.10.2024
18 | BRAZILOR 13 | BR BRAZILOR 13 | 19713 | LEA JT PTA 1 20/0,4 KV ERESTEGHIN CIRC.2 - SPRE PIVNITELE MARI | 11 | STP. 10 BRAZILOR | trifazat | LEA | TYIR 3x25Al + 16Al | 0.4 |  |  |  | Strada | BRAZILOR | 13 | LINESTRING (574770.2802 485816.6185, 574770.4038 485816.9990) | Masuratori topo | 04.10.2024
19 | BRAZILOR 15 | BR BRAZILOR 15 | 19713 | LEA JT PTA 1 20/0,4 KV ERESTEGHIN CIRC.2 - SPRE PIVNITELE MARI | 12 | STP. 11 BRAZILOR | trifazat | LES | AC2XABY 3x25+16 | 14.638 |  |  |  | Strada | BRAZILOR | 15 | LINESTRING (574789.5129 485852.2652, 574789.5962 485852.5926, 574781.4496 485857.4545, 574783.5089 485861.8051) | Masuratori topo | 04.10.2024
20 | BRAZILOR 21 | BR BRAZILOR 21 | 19713 | LEA JT PTA 1 20/0,4 KV ERESTEGHIN CIRC.2 - SPRE PIVNITELE MARI | 14 | STP. 13 BRAZILOR | monofazat | LEA | TYIR 16Al + 25Al | 0.4 |  |  |  | Strada | BRAZILOR | 21 | LINESTRING (574786.0962 485930.5368, 574786.0962 485930.1368) | Masuratori topo | 04.10.2024
21 | BRAZILOR 20 | BR BRAZILOR 20 | 19713 | LEA JT PTA 1 20/0,4 KV ERESTEGHIN CIRC.2 - SPRE PIVNITELE MARI | 22 | STP. 21 BRAZILOR | monofazat | LEA | TYIR 16Al + 25Al | 104.24 |  |  |  | Strada | BRAZILOR | 20 | LINESTRING (574606.2666 486257.5720, 574606.7792 486317.7021, 574608.5838 486349.4571, 574620.8777 486349.8785) | Masuratori topo | 04.10.2024
22 | BRAZILOR 18 | BR BRAZILOR 18 | 19713 | LEA JT PTA 1 20/0,4 KV ERESTEGHIN CIRC.2 - SPRE PIVNITELE MARI | 22 | STP. 21 BRAZILOR | monofazat | LEA | ACB2XCY 16/25 | 12.368 |  |  |  | Strada | BRAZILOR | 18 | LINESTRING (574606.2666 486257.5720, 574615.4213 486259.2127, 574616.1174 486256.2253) | Masuratori topo | 04.10.2024
23 | PRINCIPALA 19 | BR PRINCIPALA 19 | 19714 | LEA JT PTA 1 20/0,4 KV ERESTEGHIN CIRC.3 - SPRE BRASOV | 25 | STP. 24 PRINCIPALA | monofazat | LEA | AFYI 16+25 | 15.229 |  |  |  | Strada | PRINCIPALA | 19 | LINESTRING (574601.7736 485480.7085, 574600.5356 485495.8874) | Masuratori topo | 04.10.2024
24 | PRINCIPALA 17 | BR PRINCIPALA 17 | 19714 | LEA JT PTA 1 20/0,4 KV ERESTEGHIN CIRC.3 - SPRE BRASOV | 25 | STP. 24 PRINCIPALA | monofazat | LEA | AFYI 16+25 | 6.652 |  |  |  | Strada | PRINCIPALA | 17 | LINESTRING (574601.7736 485480.7085, 574595.8948 485483.8216) | Masuratori topo | 04.10.2024
25 | PRINCIPALA 13 | BR PRINCIPALA 13 | 19714 | LEA JT PTA 1 20/0,4 KV ERESTEGHIN CIRC.3 - SPRE BRASOV | 24 | STP. 23 PRINCIPALA | monofazat | LEA | AFYI 16+25 | 7.818 |  |  |  | Strada | PRINCIPALA | 13 | LINESTRING (574569.0857 485453.4267, 574567.6110 485461.1039) | Masuratori topo | 04.10.2024
26 | PRINCIPALA 11 | BR PRINCIPALA 11 | 19714 | LEA JT PTA 1 20/0,4 KV ERESTEGHIN CIRC.3 - SPRE BRASOV | 24 | STP. 23 PRINCIPALA | monofazat | LEA | AFYI 16+25 | 19.535 |  |  |  | Strada | PRINCIPALA | 11 | LINESTRING (574569.0857 485453.4267, 574551.3608 485445.2147) | Masuratori topo | 04.10.2024
27 | PRINCIPALA FN | BR PRINCIPALA FN | 19714 | LEA JT PTA 1 20/0,4 KV ERESTEGHIN CIRC.3 - SPRE BRASOV | 26 | STP. 25 PRINCIPALA | monofazat | LEA | TYIR 10Al + 16Al | 27.426 |  |  |  | Strada | PRINCIPALA | FN | LINESTRING (574544.9474 485410.3558, 574532.6542 485434.8719) | Masuratori topo | 04.10.2024
28 | PRINCIPALA 7 | BR PRINCIPALA 7 | 19714 | LEA JT PTA 1 20/0,4 KV ERESTEGHIN CIRC.3 - SPRE BRASOV | 29 | STP. 28 PRINCIPALA | trifazat | LEA | TYIR 3x25Al + 16Al | 0.4 |  |  |  | Strada | PRINCIPALA | 7 | LINESTRING (574458.4841 485340.4454, 574458.0841 485340.4454) | Masuratori topo | 04.10.2024
29 | PRINCIPALA FN | BR PRINCIPALA FN | 19714 | LEA JT PTA 1 20/0,4 KV ERESTEGHIN CIRC.3 - SPRE BRASOV | 30 | STP. 29 PRINCIPALA | monofazat | LEA | ACB2XCY 16/25 | 2.857 |  |  |  | Strada | PRINCIPALA | FN | LINESTRING (574418.1003 485318.3917, 574419.5350 485315.9205) | Masuratori topo | 04.10.2024
30 | PRINCIPALA 5 | BR PRINCIPALA 5 | 19714 | LEA JT PTA 1 20/0,4 KV ERESTEGHIN CIRC.3 - SPRE BRASOV | 31 | STP. 30 PRINCIPALA | trifazat | LEA | TYIR 4x10Al | 27.647 |  |  |  | Strada | PRINCIPALA | 5 | LINESTRING (574366.3306 485291.6515, 574363.1444 485310.7440, 574364.6469 485318.8975) | Masuratori topo | 04.10.2024
31 | PRINCIPALA 1 | BR PRINCIPALA 1 | 19714 | LEA JT PTA 1 20/0,4 KV ERESTEGHIN CIRC.3 - SPRE BRASOV | 32 | STP. 31 PRINCIPALA | monofazat | LEA | TYIR 16Al + 25Al | 36.031 |  |  |  | Strada | PRINCIPALA | 1 | LINESTRING (574331.7375 485275.7855, 574330.6285 485303.9876, 574327.9580 485311.3240) | Masuratori topo | 04.10.2024
32 | PRINCIPALA 2 | BR PRINCIPALA 2 | 19714 | LEA JT PTA 1 20/0,4 KV ERESTEGHIN CIRC.3 - SPRE BRASOV | 33 | STP. 32 PRINCIPALA | monofazat | LEA | AFYI 16+25 | 18.635 |  |  |  | Strada | PRINCIPALA | 2 | LINESTRING (574296.2093 485259.6728, 574314.7496 485261.5538) | Masuratori topo | 04.10.2024
33 | ERESTEGHIN 2 | BR ERESTEGHIN 2 | 19714 | LEA JT PTA 1 20/0,4 KV ERESTEGHIN CIRC.3 - SPRE BRASOV | 34 | STP. 33 ERESTEGHIN | monofazat | LEA | AFYI 16+25 | 15.675 |  |  |  | Strada | ERESTEGHIN | 2 | LINESTRING (574306.3777 485222.3912, 574299.1835 485208.4643) | Masuratori topo | 04.10.2024
34 | ERESTEGHIN 1 | BR ERESTEGHIN 1 | 19714 | LEA JT PTA 1 20/0,4 KV ERESTEGHIN CIRC.3 - SPRE BRASOV | 35 | STP. 34 ERESTEGHIN | monofazat | LEA | AFYI 16+25 | 18.755 |  |  |  | Strada | ERESTEGHIN | 1 | LINESTRING (574315.5841 485183.5612, 574313.2652 485202.1723) | Masuratori topo | 04.10.2024
35 | ERESTEGHIN 4 | BR ERESTEGHIN 4 | 19714 | LEA JT PTA 1 20/0,4 KV ERESTEGHIN CIRC.3 - SPRE BRASOV | 35 | STP. 34 ERESTEGHIN | monofazat | LEA | TYIR 16Al + 25Al | 8.536 |  |  |  | Strada | ERESTEGHIN | 4 | LINESTRING (574315.5841 485183.5612, 574307.7682 485181.3001, 574307.6446 485181.6805) | Masuratori topo | 04.10.2024
36 | ERESTEGHIN 7 | BR ERESTEGHIN 7 | 19714 | LEA JT PTA 1 20/0,4 KV ERESTEGHIN CIRC.3 - SPRE BRASOV | 35 | STP. 34 ERESTEGHIN | monofazat | LEA | TYIR 16Al + 25Al | 0.4 |  |  |  | Strada | ERESTEGHIN | 7 | LINESTRING (574315.5841 485183.5612, 574315.5841 485183.1612) | Masuratori topo | 04.10.2024
37 | ERESTEGHIN 3 | BR ERESTEGHIN 3 | 19714 | LEA JT PTA 1 20/0,4 KV ERESTEGHIN CIRC.3 - SPRE BRASOV | 36 | STP. 35 ERESTEGHIN | trifazat | LEA | TYIR 3x25Al + 16Al | 0.4 |  |  |  | Strada | ERESTEGHIN | 3 | LINESTRING (574325.4044 485144.0839, 574325.2808 485144.4644) | Masuratori topo | 04.10.2024
38 | ERESTEGHIN 3 | BR ERESTEGHIN 3 | 19714 | LEA JT PTA 1 20/0,4 KV ERESTEGHIN CIRC.3 - SPRE BRASOV | 36 | STP. 35 ERESTEGHIN | monofazat | LEA | ACB2XCY 16/25 | 1.014 |  |  |  | Strada | ERESTEGHIN | 3 | LINESTRING (574325.4044 485144.0839, 574325.7435 485144.0138, 574325.9066 485143.3666) | Masuratori topo | 04.10.2024
39 | ERESTEGHIN 8 | BR ERESTEGHIN 8 | 19714 | LEA JT PTA 1 20/0,4 KV ERESTEGHIN CIRC.3 - SPRE BRASOV | 37 | STP. 36 ERESTEGHIN | monofazat | LEA | AFYI 16+25 | 21.711 |  |  |  | Strada | ERESTEGHIN | 8 | LINESTRING (574335.1488 485104.4674, 574320.4916 485120.4836) | Masuratori topo | 04.10.2024
40 | ERESTEGHIN FN | BR ERESTEGHIN FN | 19714 | LEA JT PTA 1 20/0,4 KV ERESTEGHIN CIRC.3 - SPRE BRASOV | 37 | STP. 36 ERESTEGHIN | monofazat | LEA | AFYI 16+25 | 11.422 |  |  |  | Strada | ERESTEGHIN | FN | LINESTRING (574335.1488 485104.4674, 574324.3458 485100.7590) | Masuratori topo | 04.10.2024
41 | ERESTEGHIN 14 | BR ERESTEGHIN 14 | 19714 | LEA JT PTA 1 20/0,4 KV ERESTEGHIN CIRC.3 - SPRE BRASOV | 38 | STP. 37 ERESTEGHIN | monofazat | LEA | ACBYCY 16/16 | 16.596 |  |  |  | Strada | ERESTEGHIN | 14 | LINESTRING (574345.2707 485062.7779, 574345.4669 485046.1834) | Masuratori topo | 04.10.2024
42 | ERESTEGHIN 12 | BR ERESTEGHIN 12 | 19714 | LEA JT PTA 1 20/0,4 KV ERESTEGHIN CIRC.3 - SPRE BRASOV | 39 | STP. 38 ERESTEGHIN | monofazat | LEA | ACBYCY 16/16 | 20.775 |  |  |  | Strada | ERESTEGHIN | 12 | LINESTRING (574329.5788 485029.9085, 574311.1270 485020.3624) | Masuratori topo | 04.10.2024
43 | ERESTEGHIN 16 | BR ERESTEGHIN 16 | 19714 | LEA JT PTA 1 20/0,4 KV ERESTEGHIN CIRC.3 - SPRE BRASOV | 40 | STP. 39 ERESTEGHIN | trifazat | LES | AC2XABY 3x25+16 | 2.445 |  |  |  | Strada | ERESTEGHIN | 16 | LINESTRING (574366.9995 485099.7956, 574367.2387 485100.0043, 574369.2546 485099.3242) | Masuratori topo | 04.10.2024
44 | ERESTEGHIN 22 | BR ERESTEGHIN 22 | 19714 | LEA JT PTA 1 20/0,4 KV ERESTEGHIN CIRC.3 - SPRE BRASOV | 41 | STP. 40 ERESTEGHIN | monofazat | LEA | AFYI 16+25 | 26.023 |  |  |  | Strada | ERESTEGHIN | 22 | LINESTRING (574391.3063 485142.2313, 574415.9573 485150.5690) | Masuratori topo | 04.10.2024
45 | ERESTEGHIN 18 | BR ERESTEGHIN 18 | 19714 | LEA JT PTA 1 20/0,4 KV ERESTEGHIN CIRC.3 - SPRE BRASOV | 41 | STP. 40 ERESTEGHIN | trifazat | LES | AC2XABY 3x25+16 | 69.925 |  |  |  | Strada | ERESTEGHIN | 18 | LINESTRING (574391.3063 485142.2313, 574391.6081 485142.1867, 574398.8737 485143.0859, 574404.3265 485121.5646, 574412.5704 485087.3438, 574417.4529 485087.7268) | Masuratori topo | 04.10.2024
46 | PRINCIPALA 4 | BR PRINCIPALA 4 | 19714 | LEA JT PTA 1 20/0,4 KV ERESTEGHIN CIRC.3 - SPRE BRASOV | 42 | STP. 41 ERESTEGHIN | monofazat | LEA | AFYI 16+25 | 21.508 |  |  |  | Strada | PRINCIPALA | 4 | LINESTRING (574380.0254 485269.0181, 574359.6164 485275.8048) | Masuratori topo | 04.10.2024
47 | ERESTEGHIN 9 | BR ERESTEGHIN 9 | 19714 | LEA JT PTA 1 20/0,4 KV ERESTEGHIN CIRC.3 - SPRE BRASOV | 42 | STP. 41 ERESTEGHIN | monofazat | LEA | ACBYCY 16/16 | 14.916 |  |  |  | Strada | ERESTEGHIN | 9 | LINESTRING (574380.0254 485269.0181, 574370.1009 485257.8828) | Masuratori topo | 04.10.2024
48 | ERESTEGHIN 11 | BR ERESTEGHIN 11 | 19714 | LEA JT PTA 1 20/0,4 KV ERESTEGHIN CIRC.3 - SPRE BRASOV | 42 | STP. 41 ERESTEGHIN | monofazat | LEA | ACB2XCY 16/25 | 6.018 |  |  |  | Strada | ERESTEGHIN | 11 | LINESTRING (574380.0254 485269.0181, 574380.2612 485269.2023, 574381.9145 485274.6769) | Masuratori topo | 04.10.2024
49 | ERESTEGHIN 26 | BR ERESTEGHIN 26 | 19714 | LEA JT PTA 1 20/0,4 KV ERESTEGHIN CIRC.3 - SPRE BRASOV | 43 | STP. 42 ERESTEGHIN | monofazat | LEA | ACBYCY 16/16 | 16.911 |  |  |  | Strada | ERESTEGHIN | 26 | LINESTRING (574399.3354 485245.6916, 574404.1432 485229.4784) | Masuratori topo | 04.10.2024
50 | ERESTEGHIN 28 | BR ERESTEGHIN 28 | 19714 | LEA JT PTA 1 20/0,4 KV ERESTEGHIN CIRC.3 - SPRE BRASOV | 44 | STP. 43 ERESTEGHIN | monofazat | LEA | ACBYCY 16/16 | 31.473 |  |  |  | Strada | ERESTEGHIN | 28 | LINESTRING (574434.3423 485253.4752, 574423.8228 485223.8120) | Masuratori topo | 04.10.2024
51 | ERESTEGHIN 15 | BR ERESTEGHIN 15 | 19714 | LEA JT PTA 1 20/0,4 KV ERESTEGHIN CIRC.3 - SPRE BRASOV | 45 | STP. 44 ERESTEGHIN | monofazat | LEA | AFYI 16+25 | 11.113 |  |  |  | Strada | ERESTEGHIN | 15 | LINESTRING (574466.5031 485267.4653, 574465.7711 485278.5537) | Masuratori topo | 04.10.2024
52 | ERESTEGHIN 19 | BR ERESTEGHIN 19 | 19714 | LEA JT PTA 1 20/0,4 KV ERESTEGHIN CIRC.3 - SPRE BRASOV | 46 | STP. 45 ERESTEGHIN | monofazat | LEA | ACBYCY 16/16 | 11.777 |  |  |  | Strada | ERESTEGHIN | 19 | LINESTRING (574499.5854 485278.7903, 574505.0870 485289.2032) | Masuratori topo | 04.10.2024
53 | ERESTEGHIN 21 | BR ERESTEGHIN 21 | 19714 | LEA JT PTA 1 20/0,4 KV ERESTEGHIN CIRC.3 - SPRE BRASOV | 48 | STP. 47 ERESTEGHIN | monofazat | LEA | AFYI 16+25 | 11.526 |  |  |  | Strada | ERESTEGHIN | 21 | LINESTRING (574579.1647 485292.7966, 574572.4014 485302.1302) | Masuratori topo | 04.10.2024
54 | ERESTEGHIN 27 | BR ERESTEGHIN 27 | 19714 | LEA JT PTA 1 20/0,4 KV ERESTEGHIN CIRC.3 - SPRE BRASOV | 49 | STP. 48 ERESTEGHIN | monofazat | LEA | ACBYCY 16/16 | 25.316 |  |  |  | Strada | ERESTEGHIN | 27 | LINESTRING (574623.1909 485303.3837, 574646.3472 485293.1525) | Masuratori topo | 04.10.2024
55 | ERESTEGHIN 29 | BR ERESTEGHIN 29 | 19714 | LEA JT PTA 1 20/0,4 KV ERESTEGHIN CIRC.3 - SPRE BRASOV | 49 | STP. 48 ERESTEGHIN | monofazat | LEA | ACBYCY 16/16 | 12.98 |  |  |  | Strada | ERESTEGHIN | 29 | LINESTRING (574623.1909 485303.3837, 574620.9393 485290.6001) | Masuratori topo | 04.10.2024
56 | ERESTEGHIN 25 | BR ERESTEGHIN 25 | 19714 | LEA JT PTA 1 20/0,4 KV ERESTEGHIN CIRC.3 - SPRE BRASOV | 49 | STP. 48 ERESTEGHIN | monofazat | LEA | AFYI 16+25 | 17.725 |  |  |  | Strada | ERESTEGHIN | 25 | LINESTRING (574623.1909 485303.3837, 574607.3652 485311.3673) | Masuratori topo | 04.10.2024
57 | ERESTEGHIN 13 | BR ERESTEGHIN 13 | 19714 | LEA JT PTA 1 20/0,4 KV ERESTEGHIN CIRC.3 - SPRE BRASOV | 51 | STP. 50 ERESTEGHIN | monofazat | LEA | TYIR 10Al + 16Al | 25.272 |  |  |  | Strada | ERESTEGHIN | 13 | LINESTRING (574501.1740 485237.6102, 574487.8508 485259.0850) | Masuratori topo | 04.10.2024
58 | ERESTEGHIN 44 | BR ERESTEGHIN 44 | 19714 | LEA JT PTA 1 20/0,4 KV ERESTEGHIN CIRC.3 - SPRE BRASOV | 52 | STP. 51 ERESTEGHIN | monofazat | LEA | ACBYCY 16/16 | 12.893 |  |  |  | Strada | ERESTEGHIN | 44 | LINESTRING (574537.6538 485232.1894, 574545.4051 485242.4926) | Masuratori topo | 04.10.2024
59 | ERESTEGHIN 37 | BR ERESTEGHIN 37 | 19714 | LEA JT PTA 1 20/0,4 KV ERESTEGHIN CIRC.3 - SPRE BRASOV | 54 | STP. 53 ERESTEGHIN | monofazat | LEA | TYIR 10Al + 16Al | 16.144 |  |  |  | Strada | ERESTEGHIN | 37 | LINESTRING (574606.2171 485224.9048, 574622.3455 485224.1882) | Masuratori topo | 04.10.2024
60 | ERESTEGHIN 39 | BR ERESTEGHIN 39 | 19714 | LEA JT PTA 1 20/0,4 KV ERESTEGHIN CIRC.3 - SPRE BRASOV | 54 | STP. 53 ERESTEGHIN | monofazat | LEA | ACBYCY 16/16 | 1.875 |  |  |  | Strada | ERESTEGHIN | 39 | LINESTRING (574606.2171 485224.9048, 574605.8999 485223.0570) | Masuratori topo | 04.10.2024
61 | ERESTEGHIN 39 | BR ERESTEGHIN 39 | 19714 | LEA JT PTA 1 20/0,4 KV ERESTEGHIN CIRC.3 - SPRE BRASOV | 54 | STP. 53 ERESTEGHIN | monofazat | LEA | AFYI 16+25 | 3.647 |  |  |  | Strada | ERESTEGHIN | 39 | LINESTRING (574606.2171 485224.9048, 574602.6804 485224.0141) | Masuratori topo | 04.10.2024
62 | ERESTEGHIN 39 | BR ERESTEGHIN 39 | 19714 | LEA JT PTA 1 20/0,4 KV ERESTEGHIN CIRC.3 - SPRE BRASOV | 54 | STP. 53 ERESTEGHIN | monofazat | LEA | ACB2XCY 16/25 | 1.29 |  |  |  | Strada | ERESTEGHIN | 39 | LINESTRING (574606.2171 485224.9048, 574606.0196 485224.6885, 574605.0298 485224.8081) | Masuratori topo | 04.10.2024
63 | ERESTEGHIN 48 | BR ERESTEGHIN 48 | 19714 | LEA JT PTA 1 20/0,4 KV ERESTEGHIN CIRC.3 - SPRE BRASOV | 53 | STP. 52 ERESTEGHIN | monofazat | LEA | ACBYCY 16/16 | 16.982 |  |  |  | Strada | ERESTEGHIN | 48 | LINESTRING (574576.7784 485231.4324, 574574.2594 485214.6381) | Masuratori topo | 04.10.2024
64 | ERESTEGHIN 38 | BR ERESTEGHIN 38 | 19714 | LEA JT PTA 1 20/0,4 KV ERESTEGHIN CIRC.3 - SPRE BRASOV | 56 | STP. 55 ERESTEGHIN | monofazat | LEA | ACBYCY 16/16 | 11.775 |  |  |  | Strada | ERESTEGHIN | 38 | LINESTRING (574498.0003 485219.1376, 574508.0133 485225.3329) | Masuratori topo | 04.10.2024
65 | ERESTEGHIN 36 | BR ERESTEGHIN 36 | 19714 | LEA JT PTA 1 20/0,4 KV ERESTEGHIN CIRC.3 - SPRE BRASOV | 58 | STP. 57 ERESTEGHIN | monofazat | LEA | TYIR 16Al + 25Al | 9.84 |  |  |  | Strada | ERESTEGHIN | 36 | LINESTRING (574518.9159 485159.9949, 574522.5705 485169.1313) | Masuratori topo | 04.10.2024
66 | ERESTEGHIN 32 | BR ERESTEGHIN 32 | 19714 | LEA JT PTA 1 20/0,4 KV ERESTEGHIN CIRC.3 - SPRE BRASOV | 58 | STP. 57 ERESTEGHIN | monofazat | LEA | TYIR 16Al + 25Al | 14.33 |  |  |  | Strada | ERESTEGHIN | 32 | LINESTRING (574518.9159 485159.9949, 574504.6457 485158.6897) | Masuratori topo | 04.10.2024
67 | ERESTEGHIN 30 | BR ERESTEGHIN 30 | 19714 | LEA JT PTA 1 20/0,4 KV ERESTEGHIN CIRC.3 - SPRE BRASOV | 57 | STP. 56 ERESTEGHIN | monofazat | LEA | AFYI 16+25 | 6.593 |  |  |  | Strada | ERESTEGHIN | 30 | LINESTRING (574505.6554 485188.1832, 574501.5132 485183.0535) | Masuratori topo | 04.10.2024
68 | ERESTEGHIN 34 | BR ERESTEGHIN 34 | 19714 | LEA JT PTA 1 20/0,4 KV ERESTEGHIN CIRC.3 - SPRE BRASOV | 60 | STP. 59 ERESTEGHIN | monofazat | LEA | AFYI 16+25 | 15.411 |  |  |  | Strada | ERESTEGHIN | 34 | LINESTRING (574551.3333 485174.1135, 574537.8931 485166.5721) | Masuratori topo | 04.10.2024
69 | ERESTEGHIN 41 | BR ERESTEGHIN 41 | 19714 | LEA JT PTA 1 20/0,4 KV ERESTEGHIN CIRC.3 - SPRE BRASOV | 61 | STP. 60 ERESTEGHIN | monofazat | LEA | ACBYCY 16/16 | 24.889 |  |  |  | Strada | ERESTEGHIN | 41 | LINESTRING (574575.0228 485142.9984, 574599.8345 485144.9625) | Masuratori topo | 04.10.2024
70 | ERESTEGHIN 43 | BR ERESTEGHIN 43 | 19714 | LEA JT PTA 1 20/0,4 KV ERESTEGHIN CIRC.3 - SPRE BRASOV | 62 | STP. 61 ERESTEGHIN | monofazat | LEA | TYIR 10Al + 16Al | 13.08 |  |  |  | Strada | ERESTEGHIN | 43 | LINESTRING (574588.0588 485109.2694, 574597.1032 485118.7181) | Masuratori topo | 04.10.2024
71 | ERESTEGHIN 45 | BR ERESTEGHIN 45 | 19714 | LEA JT PTA 1 20/0,4 KV ERESTEGHIN CIRC.3 - SPRE BRASOV | 62 | STP. 61 ERESTEGHIN | monofazat | LEA | ACBYCY 16/16 | 23.924 |  |  |  | Strada | ERESTEGHIN | 45 | LINESTRING (574588.0588 485109.2694, 574609.8131 485099.3149) | Masuratori topo | 04.10.2024
72 | ERESTEGHIN 51 | BR ERESTEGHIN 51 | 19714 | LEA JT PTA 1 20/0,4 KV ERESTEGHIN CIRC.3 - SPRE BRASOV | 64 | STP. 63 ERESTEGHIN | monofazat | LEA | AFYI 16+25 | 4.271 |  |  |  | Strada | ERESTEGHIN | 51 | LINESTRING (574600.5927 485040.8991, 574602.9705 485037.3507) | Masuratori topo | 04.10.2024
73 | ERESTEGHIN 49 | BR ERESTEGHIN 49 | 19714 | LEA JT PTA 1 20/0,4 KV ERESTEGHIN CIRC.3 - SPRE BRASOV | 64 | STP. 63 ERESTEGHIN | monofazat | LEA | ACBYCY 16/16 | 10.593 |  |  |  | Strada | ERESTEGHIN | 49 | LINESTRING (574600.5927 485040.8991, 574606.6686 485049.5761) | Masuratori topo | 04.10.2024
74 | ERESTEGHIN 52 | BR ERESTEGHIN 52 | 19714 | LEA JT PTA 1 20/0,4 KV ERESTEGHIN CIRC.3 - SPRE BRASOV | 64 | STP. 63 ERESTEGHIN | monofazat | LEA | AFYI 16+25 | 13.155 |  |  |  | Strada | ERESTEGHIN | 52 | LINESTRING (574600.5927 485040.8991, 574587.4386 485040.7442) | Masuratori topo | 04.10.2024
75 | ERESTEGHIN 50 | BR ERESTEGHIN 50 | 19714 | LEA JT PTA 1 20/0,4 KV ERESTEGHIN CIRC.3 - SPRE BRASOV | 64 | STP. 63 ERESTEGHIN | monofazat | LEA | ACBYCY 16/16 | 22.178 |  |  |  | Strada | ERESTEGHIN | 50 | LINESTRING (574600.5927 485040.8991, 574582.2178 485053.3177) | Masuratori topo | 04.10.2024
76 | ERESTEGHIN 54 | BR ERESTEGHIN 54 | 19714 | LEA JT PTA 1 20/0,4 KV ERESTEGHIN CIRC.3 - SPRE BRASOV | 65 | STP. 64 ERESTEGHIN | monofazat | LEA | ACBYCY 16/16 | 23.043 |  |  |  | Strada | ERESTEGHIN | 54 | LINESTRING (574607.4132 485011.2544, 574584.4149 485009.8142) | Masuratori topo | 04.10.2024
77 | ERESTEGHIN 53 | BR ERESTEGHIN 53 | 19714 | LEA JT PTA 1 20/0,4 KV ERESTEGHIN CIRC.3 - SPRE BRASOV | 65 | STP. 64 ERESTEGHIN | monofazat | LEA | AFYI 16+25 | 5.736 |  |  |  | Strada | ERESTEGHIN | 53 | LINESTRING (574607.4132 485011.2544, 574612.8437 485009.4084) | Masuratori topo | 04.10.2024
78 | ERESTEGHIN 55 | BR ERESTEGHIN 55 | 19714 | LEA JT PTA 1 20/0,4 KV ERESTEGHIN CIRC.3 - SPRE BRASOV | 66 | STP. 65 ERESTEGHIN | monofazat | LEA | AFYI 16+25 | 6.129 |  |  |  | Strada | ERESTEGHIN | 55 | LINESTRING (574621.8038 484981.3729, 574626.9965 484984.6285) | Masuratori topo | 04.10.2024
79 | ERESTEGHIN FN | BR ERESTEGHIN FN | 19714 | LEA JT PTA 1 20/0,4 KV ERESTEGHIN CIRC.3 - SPRE BRASOV | 67 | STP. 66 ERESTEGHIN | trifazat | LEA | TYIR 4x10Al | 29.842 |  |  |  | Strada | ERESTEGHIN | FN | LINESTRING (574635.5355 484952.8226, 574665.2390 484955.6914) | Masuratori topo | 04.10.2024
80 | ERESTEGHIN 57 | BR ERESTEGHIN 57 | 19714 | LEA JT PTA 1 20/0,4 KV ERESTEGHIN CIRC.3 - SPRE BRASOV | 67 | STP. 66 ERESTEGHIN | monofazat | LEA | TYIR 16Al + 25Al | 18.258 |  |  |  | Strada | ERESTEGHIN | 57 | LINESTRING (574635.5355 484952.8226, 574647.4775 484939.0117) | Masuratori topo | 04.10.2024
81 | ERESTEGHIN 59 | BR ERESTEGHIN 59 | 19714 | LEA JT PTA 1 20/0,4 KV ERESTEGHIN CIRC.3 - SPRE BRASOV | 68 | STP. 67 ERESTEGHIN | monofazat | LEA | ACBYCY 16/16 | 8.82 |  |  |  | Strada | ERESTEGHIN | 59 | LINESTRING (574638.7745 484916.9408, 574642.2801 484908.8479) | Masuratori topo | 04.10.2024
82 | ERESTEGHIN 61 | BR ERESTEGHIN 61 | 19714 | LEA JT PTA 1 20/0,4 KV ERESTEGHIN CIRC.3 - SPRE BRASOV | 69 | STP. 68 ERESTEGHIN | monofazat | LEA | AFYI 16+25 | 13.257 |  |  |  | Strada | ERESTEGHIN | 61 | LINESTRING (574634.5438 484883.1131, 574645.6942 484890.2832) | Masuratori topo | 04.10.2024
83 | ERESTEGHIN 60 | BR ERESTEGHIN 60 | 19714 | LEA JT PTA 1 20/0,4 KV ERESTEGHIN CIRC.3 - SPRE BRASOV | 69 | STP. 68 ERESTEGHIN | monofazat | LEA | AFYI 16+25 | 15.59 |  |  |  | Strada | ERESTEGHIN | 60 | LINESTRING (574634.5438 484883.1131, 574620.8954 484875.5780) | Masuratori topo | 04.10.2024
84 | ERESTEGHIN FN | BR ERESTEGHIN FN | 19714 | LEA JT PTA 1 20/0,4 KV ERESTEGHIN CIRC.3 - SPRE BRASOV | 70 | STP. 69 ERESTEGHIN | monofazat | LEA | TYIR 16Al + 25Al | 16.037 |  |  |  | Strada | ERESTEGHIN | FN | LINESTRING (574630.9024 484849.9414, 574618.7183 484840.1396, 574619.0419 484839.9045) | Masuratori topo | 04.10.2024
85 | ERESTEGHIN 64 | BR ERESTEGHIN 64 | 19714 | LEA JT PTA 1 20/0,4 KV ERESTEGHIN CIRC.3 - SPRE BRASOV | 71 | STP. 70 ERESTEGHIN | monofazat | LEA | TYIR 10Al + 16Al | 14.829 |  |  |  | Strada | ERESTEGHIN | 64 | LINESTRING (574611.4031 484815.1946, 574601.0997 484825.8590) | Masuratori topo | 04.10.2024
86 | ERESTEGHIN 66 | BR ERESTEGHIN 66 | 19714 | LEA JT PTA 1 20/0,4 KV ERESTEGHIN CIRC.3 - SPRE BRASOV | 71 | STP. 70 ERESTEGHIN | monofazat | LEA | AFYI 16+25 | 26.856 |  |  |  | Strada | ERESTEGHIN | 66 | LINESTRING (574611.4031 484815.1946, 574584.6158 484813.2748) | Masuratori topo | 04.10.2024
87 | ERESTEGHIN 40 | BR ERESTEGHIN 40 | 19714 | LEA JT PTA 1 20/0,4 KV ERESTEGHIN CIRC.3 - SPRE BRASOV | 55 | STP. 54 ERESTEGHIN | monofazat | LEA | TYIR 10Al + 16Al | 9.701 |  |  |  | Strada | ERESTEGHIN | 40 | LINESTRING (574585.1102 485265.2920, 574582.7511 485274.7015) | Masuratori topo | 04.10.2024
88 | ERESTEGHIN 42 | BR ERESTEGHIN 42 | 19714 | LEA JT PTA 1 20/0,4 KV ERESTEGHIN CIRC.3 - SPRE BRASOV | 55 | STP. 54 ERESTEGHIN | monofazat | LEA | AFYI 16+25 | 4.124 |  |  |  | Strada | ERESTEGHIN | 42 | LINESTRING (574585.1102 485265.2920, 574581.8346 485262.7867) | Masuratori topo | 04.10.2024
89 | ERESTEGHIN 31 | BR ERESTEGHIN 31 | 19714 | LEA JT PTA 1 20/0,4 KV ERESTEGHIN CIRC.3 - SPRE BRASOV | 55 | STP. 54 ERESTEGHIN | monofazat | LEA | ACBYCY 16/16 | 22.91 |  |  |  | Strada | ERESTEGHIN | 31 | LINESTRING (574585.1102 485265.2920, 574600.9388 485281.8544) | Masuratori topo | 04.10.2024
90 | ERESTEGHIN 33 | BR ERESTEGHIN 33 | 19714 | LEA JT PTA 1 20/0,4 KV ERESTEGHIN CIRC.3 - SPRE BRASOV | 55 | STP. 54 ERESTEGHIN | monofazat | LEA | AFYI 16+25 | 13.432 |  |  |  | Strada | ERESTEGHIN | 33 | LINESTRING (574585.1102 485265.2920, 574598.3128 485262.8177) | Masuratori topo | 04.10.2024

## FIRIDA BRANSAMENT
Nr.crt | Identificator | Descrierea BDI | Nr.crt_Locatia | Locatia | ID_Descrierea instalatiei superioare | Descrierea instalatiei superioare | Judet | Primarie | Localitate | Tip strada | Strada | Nr. | Etaj | Rolul firidei | Tip firida bransament | Limita de proprietate | Anul punerii în functiune | Latitudine (grade zecimale) | Longitudine (grade zecimale) | Altitudine (m) | x - STEREO 70 (m) | y - STEREO 70 (m) | z - STEREO 70 (m) | Geometrie | Sursa coordonate | Data actualizarii coordonatelor
Va fi unic, pentru toate firidele, intr-un set de fisiere xml (!NU unic pe linie JT) | 20 caractere str + nr | Alfanumeric de 40 caractere |  | - este BRANSAMENT-ul Se completeaza cu Descierea BDI a bransamentului |  | LINIE JOASA TENSIUNE Se completeaza cu Descierea BDI a iniei JT | conform ANCPI (lista) |  |  | conform lista valori |  |  | ex: Parter, 1, 2 | de bransament | Valori posibile: BMPM BMPT FDCP FB1 FB3 FM1 FM3 FDCS COS | Valori posibile: interior exterior | Completat de catre gestionarul liniei | în grade zecimale | în grade zecimale |  | (longitudine prima) |  |  | coordonate geografice (in format WKT - POINT()) STEREO 70 | Valori posibile: Masuratori topo Vectorizare in plan | zz.ll.aaaa

## GRUP_MASURA
Nr.crt | Denumire | Descrierea BDI | Nr.crt_Locatia | Locatia | ID_Descrierea instalatiei uperioare | Descrierea instalatiei uperioare | Judet | Primarie | Localitate | Tip strada | Strada | nr./ scara | Etaj | Apartament
Va fi unic, intr-un set de fisiere xml (!NU unic pe linie JT) | nume Str+nr+Ap | GRUP MASURA+Denumire |  | firida de bransament |  | Descrierea BDI a liniei JT | conform ANCPI (lista) |  |  | conform Primarie
1 | BRAZILOR 1 | GRUP MASURA BRAZILOR 1 | 1 | FB BRAZILOR 1 | 2000 |  |  |  |  | Strada | BRAZILOR | 1 | 1
2 | BRAZILOR 1 | GRUP MASURA BRAZILOR 1 | 1 | FB BRAZILOR 1 | 2000 |  |  |  |  | Strada | BRAZILOR | 1 | 1
3 | BRAZILOR 1 | GRUP MASURA BRAZILOR 1 | 1 | FB BRAZILOR 1 | 2000 |  |  |  |  | Strada | BRAZILOR | 1 | 1
4 | BRAZILOR 1 | GRUP MASURA BRAZILOR 1 | 1 | FB BRAZILOR 1 | 2000 |  |  |  |  | Strada | BRAZILOR | 1 | 1
5 | BRAZILOR 1 | GRUP MASURA BRAZILOR 1 | 1 | FB BRAZILOR 1 | 2000 |  |  |  |  | Strada | BRAZILOR | 1 | 1
6 | BRAZILOR FN | GRUP MASURA BRAZILOR FN | 2 | FB BRAZILOR FN | 2000 |  |  |  |  | Strada | BRAZILOR | FN | 1
7 | BRAZILOR FN | GRUP MASURA BRAZILOR FN | 3 | FB BRAZILOR FN | 2000 |  |  |  |  | Strada | BRAZILOR | FN | 1
8 | BRAZILOR 3 | GRUP MASURA BRAZILOR 3 | 4 | FB BRAZILOR 3 | 2000 |  |  |  |  | Strada | BRAZILOR | 3 | 1
9 | BRAZILOR 3 | GRUP MASURA BRAZILOR 3 | 5 | FB BRAZILOR 3 | 2000 |  |  |  |  | Strada | BRAZILOR | 3 | 1
10 | BRAZILOR 2 | GRUP MASURA BRAZILOR 2 | 6 | FB BRAZILOR 2 | 2000 |  |  |  |  | Strada | BRAZILOR | 2 | 1
11 | BRAZILOR 9 | GRUP MASURA BRAZILOR 9 | 7 | FB BRAZILOR 9 | 2000 |  |  |  |  | Strada | BRAZILOR | 9 | 1
12 | BRAZILOR 4 | GRUP MASURA BRAZILOR 4 | 8 | FB BRAZILOR 4 | 2000 |  |  |  |  | Strada | BRAZILOR | 4 | 1
13 | BRAZILOR FN | GRUP MASURA BRAZILOR FN | 9 | FB BRAZILOR FN | 2000 |  |  |  |  | Strada | BRAZILOR | FN | 1
14 | BRAZILOR 7 | GRUP MASURA BRAZILOR 7 | 10 | FB BRAZILOR 7 | 2000 |  |  |  |  | Strada | BRAZILOR | 7 | 1
15 | BRAZILOR 5 | GRUP MASURA BRAZILOR 5 | 11 | FB BRAZILOR 5 | 2000 |  |  |  |  | Strada | BRAZILOR | 5 | 1
16 | BRAZILOR 8 | GRUP MASURA BRAZILOR 8 | 12 | FB BRAZILOR 8 | 2000 |  |  |  |  | Strada | BRAZILOR | 8 | 1
17 | BRAZILOR 9 | GRUP MASURA BRAZILOR 9 | 13 | FB BRAZILOR 9 | 2000 |  |  |  |  | Strada | BRAZILOR | 9 | 1
18 | BRAZILOR FN | GRUP MASURA BRAZILOR FN | 14 | FB BRAZILOR FN | 2000 |  |  |  |  | Strada | BRAZILOR | FN | 1
19 | BRAZILOR 14 | GRUP MASURA BRAZILOR 14 | 15 | FB BRAZILOR 14 | 2000 |  |  |  |  | Strada | BRAZILOR | 14 | 1
20 | BRAZILOR 14 | GRUP MASURA BRAZILOR 14 | 16 | FB BRAZILOR 14 | 2000 |  |  |  |  | Strada | BRAZILOR | 14 | 1
21 | BRAZILOR 16 | GRUP MASURA BRAZILOR 16 | 17 | FB BRAZILOR 16 | 2000 |  |  |  |  | Strada | BRAZILOR | 16 | 1
22 | BRAZILOR 13 | GRUP MASURA BRAZILOR 13 | 18 | FB BRAZILOR 13 | 2000 |  |  |  |  | Strada | BRAZILOR | 13 | 1
23 | BRAZILOR 15 | GRUP MASURA BRAZILOR 15 | 19 | FB BRAZILOR 15 | 2000 |  |  |  |  | Strada | BRAZILOR | 15 | 1
24 | BRAZILOR 21 | GRUP MASURA BRAZILOR 21 | 20 | FB BRAZILOR 21 | 2000 |  |  |  |  | Strada | BRAZILOR | 21 | 1
25 | BRAZILOR 20 | GRUP MASURA BRAZILOR 20 | 21 | FB BRAZILOR 20 | 2000 |  |  |  |  | Strada | BRAZILOR | 20 | 1
26 | BRAZILOR 18 | GRUP MASURA BRAZILOR 18 | 22 | FB BRAZILOR 18 | 2000 |  |  |  |  | Strada | BRAZILOR | 18 | 1
27 | PRINCIPALA 19 | GRUP MASURA PRINCIPALA 19 | 23 | FB PRINCIPALA 19 | 2000 |  |  |  |  | Strada | PRINCIPALA | 19 | 1
28 | PRINCIPALA 17 | GRUP MASURA PRINCIPALA 17 | 24 | FB PRINCIPALA 17 | 2000 |  |  |  |  | Strada | PRINCIPALA | 17 | 1
29 | PRINCIPALA 13 | GRUP MASURA PRINCIPALA 13 | 25 | FB PRINCIPALA 13 | 2000 |  |  |  |  | Strada | PRINCIPALA | 13 | 1
30 | PRINCIPALA 11 | GRUP MASURA PRINCIPALA 11 | 26 | FB PRINCIPALA 11 | 2000 |  |  |  |  | Strada | PRINCIPALA | 11 | 1
31 | PRINCIPALA FN | GRUP MASURA PRINCIPALA FN | 27 | FB PRINCIPALA FN | 2000 |  |  |  |  | Strada | PRINCIPALA | FN | 1
32 | PRINCIPALA 7 | GRUP MASURA PRINCIPALA 7 | 28 | FB PRINCIPALA 7 | 2000 |  |  |  |  | Strada | PRINCIPALA | 7 | 1
33 | PRINCIPALA FN | GRUP MASURA PRINCIPALA FN | 29 | FB PRINCIPALA FN | 2000 |  |  |  |  | Strada | PRINCIPALA | FN | 1
34 | PRINCIPALA 5 | GRUP MASURA PRINCIPALA 5 | 30 | FB PRINCIPALA 5 | 2000 |  |  |  |  | Strada | PRINCIPALA | 5 | 1
35 | PRINCIPALA 1 | GRUP MASURA PRINCIPALA 1 | 31 | FB PRINCIPALA 1 | 2000 |  |  |  |  | Strada | PRINCIPALA | 1 | 1
36 | PRINCIPALA 2 | GRUP MASURA PRINCIPALA 2 | 32 | FB PRINCIPALA 2 | 2000 |  |  |  |  | Strada | PRINCIPALA | 2 | 1
37 | ERESTEGHIN 2 | GRUP MASURA ERESTEGHIN 2 | 33 | FB ERESTEGHIN 2 | 2000 |  |  |  |  | Strada | ERESTEGHIN | 2 | 1
38 | ERESTEGHIN 1 | GRUP MASURA ERESTEGHIN 1 | 34 | FB ERESTEGHIN 1 | 2000 |  |  |  |  | Strada | ERESTEGHIN | 1 | 1
39 | ERESTEGHIN 4 | GRUP MASURA ERESTEGHIN 4 | 35 | FB ERESTEGHIN 4 | 2000 |  |  |  |  | Strada | ERESTEGHIN | 4 | 1
40 | ERESTEGHIN 7 | GRUP MASURA ERESTEGHIN 7 | 36 | FB ERESTEGHIN 7 | 2000 |  |  |  |  | Strada | ERESTEGHIN | 7 | 1
41 | ERESTEGHIN 3 | GRUP MASURA ERESTEGHIN 3 | 37 | FB ERESTEGHIN 3 | 2000 |  |  |  |  | Strada | ERESTEGHIN | 3 | 1
42 | ERESTEGHIN 3 | GRUP MASURA ERESTEGHIN 3 | 38 | FB ERESTEGHIN 3 | 2000 |  |  |  |  | Strada | ERESTEGHIN | 3 | 1
43 | ERESTEGHIN 8 | GRUP MASURA ERESTEGHIN 8 | 39 | FB ERESTEGHIN 8 | 2000 |  |  |  |  | Strada | ERESTEGHIN | 8 | 1
44 | ERESTEGHIN FN | GRUP MASURA ERESTEGHIN FN | 40 | FB ERESTEGHIN FN | 2000 |  |  |  |  | Strada | ERESTEGHIN | FN | 1
45 | ERESTEGHIN 14 | GRUP MASURA ERESTEGHIN 14 | 41 | FB ERESTEGHIN 14 | 2000 |  |  |  |  | Strada | ERESTEGHIN | 14 | 1
46 | ERESTEGHIN 12 | GRUP MASURA ERESTEGHIN 12 | 42 | FB ERESTEGHIN 12 | 2000 |  |  |  |  | Strada | ERESTEGHIN | 12 | 1
47 | ERESTEGHIN 16 | GRUP MASURA ERESTEGHIN 16 | 43 | FB ERESTEGHIN 16 | 2000 |  |  |  |  | Strada | ERESTEGHIN | 16 | 1
48 | ERESTEGHIN 22 | GRUP MASURA ERESTEGHIN 22 | 44 | FB ERESTEGHIN 22 | 2000 |  |  |  |  | Strada | ERESTEGHIN | 22 | 1
49 | ERESTEGHIN 18 | GRUP MASURA ERESTEGHIN 18 | 45 | FB ERESTEGHIN 18 | 2000 |  |  |  |  | Strada | ERESTEGHIN | 18 | 1
50 | PRINCIPALA 4 | GRUP MASURA PRINCIPALA 4 | 46 | FB PRINCIPALA 4 | 2000 |  |  |  |  | Strada | PRINCIPALA | 4 | 1
51 | ERESTEGHIN 9 | GRUP MASURA ERESTEGHIN 9 | 47 | FB ERESTEGHIN 9 | 2000 |  |  |  |  | Strada | ERESTEGHIN | 9 | 1
52 | ERESTEGHIN 11 | GRUP MASURA ERESTEGHIN 11 | 48 | FB ERESTEGHIN 11 | 2000 |  |  |  |  | Strada | ERESTEGHIN | 11 | 1
53 | ERESTEGHIN 26 | GRUP MASURA ERESTEGHIN 26 | 49 | FB ERESTEGHIN 26 | 2000 |  |  |  |  | Strada | ERESTEGHIN | 26 | 1
54 | ERESTEGHIN 28 | GRUP MASURA ERESTEGHIN 28 | 50 | FB ERESTEGHIN 28 | 2000 |  |  |  |  | Strada | ERESTEGHIN | 28 | 1
55 | ERESTEGHIN 15 | GRUP MASURA ERESTEGHIN 15 | 51 | FB ERESTEGHIN 15 | 2000 |  |  |  |  | Strada | ERESTEGHIN | 15 | 1
56 | ERESTEGHIN 19 | GRUP MASURA ERESTEGHIN 19 | 52 | FB ERESTEGHIN 19 | 2000 |  |  |  |  | Strada | ERESTEGHIN | 19 | 1
57 | ERESTEGHIN 21 | GRUP MASURA ERESTEGHIN 21 | 53 | FB ERESTEGHIN 21 | 2000 |  |  |  |  | Strada | ERESTEGHIN | 21 | 1
58 | ERESTEGHIN 27 | GRUP MASURA ERESTEGHIN 27 | 54 | FB ERESTEGHIN 27 | 2000 |  |  |  |  | Strada | ERESTEGHIN | 27 | 1
59 | ERESTEGHIN 29 | GRUP MASURA ERESTEGHIN 29 | 55 | FB ERESTEGHIN 29 | 2000 |  |  |  |  | Strada | ERESTEGHIN | 29 | 1
60 | ERESTEGHIN 25 | GRUP MASURA ERESTEGHIN 25 | 56 | FB ERESTEGHIN 25 | 2000 |  |  |  |  | Strada | ERESTEGHIN | 25 | 1
61 | ERESTEGHIN 13 | GRUP MASURA ERESTEGHIN 13 | 57 | FB ERESTEGHIN 13 | 2000 |  |  |  |  | Strada | ERESTEGHIN | 13 | 1
62 | ERESTEGHIN 44 | GRUP MASURA ERESTEGHIN 44 | 58 | FB ERESTEGHIN 44 | 2000 |  |  |  |  | Strada | ERESTEGHIN | 44 | 1
63 | ERESTEGHIN 37 | GRUP MASURA ERESTEGHIN 37 | 59 | FB ERESTEGHIN 37 | 2000 |  |  |  |  | Strada | ERESTEGHIN | 37 | 1
64 | ERESTEGHIN 39 | GRUP MASURA ERESTEGHIN 39 | 60 | FB ERESTEGHIN 39 | 2000 |  |  |  |  | Strada | ERESTEGHIN | 39 | 1
65 | ERESTEGHIN 39 | GRUP MASURA ERESTEGHIN 39 | 61 | FB ERESTEGHIN 39 | 2000 |  |  |  |  | Strada | ERESTEGHIN | 39 | 1
66 | ERESTEGHIN 39 | GRUP MASURA ERESTEGHIN 39 | 62 | FB ERESTEGHIN 39 | 2000 |  |  |  |  | Strada | ERESTEGHIN | 39 | 1
67 | ERESTEGHIN 48 | GRUP MASURA ERESTEGHIN 48 | 63 | FB ERESTEGHIN 48 | 2000 |  |  |  |  | Strada | ERESTEGHIN | 48 | 1
68 | ERESTEGHIN 38 | GRUP MASURA ERESTEGHIN 38 | 64 | FB ERESTEGHIN 38 | 2000 |  |  |  |  | Strada | ERESTEGHIN | 38 | 1
69 | ERESTEGHIN 36 | GRUP MASURA ERESTEGHIN 36 | 65 | FB ERESTEGHIN 36 | 2000 |  |  |  |  | Strada | ERESTEGHIN | 36 | 1
70 | ERESTEGHIN 32 | GRUP MASURA ERESTEGHIN 32 | 66 | FB ERESTEGHIN 32 | 2000 |  |  |  |  | Strada | ERESTEGHIN | 32 | 1
71 | ERESTEGHIN 30 | GRUP MASURA ERESTEGHIN 30 | 67 | FB ERESTEGHIN 30 | 2000 |  |  |  |  | Strada | ERESTEGHIN | 30 | 1
72 | ERESTEGHIN 34 | GRUP MASURA ERESTEGHIN 34 | 68 | FB ERESTEGHIN 34 | 2000 |  |  |  |  | Strada | ERESTEGHIN | 34 | 1
73 | ERESTEGHIN 41 | GRUP MASURA ERESTEGHIN 41 | 69 | FB ERESTEGHIN 41 | 2000 |  |  |  |  | Strada | ERESTEGHIN | 41 | 1
74 | ERESTEGHIN 43 | GRUP MASURA ERESTEGHIN 43 | 70 | FB ERESTEGHIN 43 | 2000 |  |  |  |  | Strada | ERESTEGHIN | 43 | 1
75 | ERESTEGHIN 45 | GRUP MASURA ERESTEGHIN 45 | 71 | FB ERESTEGHIN 45 | 2000 |  |  |  |  | Strada | ERESTEGHIN | 45 | 1
76 | ERESTEGHIN 51 | GRUP MASURA ERESTEGHIN 51 | 72 | FB ERESTEGHIN 51 | 2000 |  |  |  |  | Strada | ERESTEGHIN | 51 | 1
77 | ERESTEGHIN 49 | GRUP MASURA ERESTEGHIN 49 | 73 | FB ERESTEGHIN 49 | 2000 |  |  |  |  | Strada | ERESTEGHIN | 49 | 1
78 | ERESTEGHIN 52 | GRUP MASURA ERESTEGHIN 52 | 74 | FB ERESTEGHIN 52 | 2000 |  |  |  |  | Strada | ERESTEGHIN | 52 | 1
79 | ERESTEGHIN 50 | GRUP MASURA ERESTEGHIN 50 | 75 | FB ERESTEGHIN 50 | 2000 |  |  |  |  | Strada | ERESTEGHIN | 50 | 1
80 | ERESTEGHIN 54 | GRUP MASURA ERESTEGHIN 54 | 76 | FB ERESTEGHIN 54 | 2000 |  |  |  |  | Strada | ERESTEGHIN | 54 | 1
81 | ERESTEGHIN 53 | GRUP MASURA ERESTEGHIN 53 | 77 | FB ERESTEGHIN 53 | 2000 |  |  |  |  | Strada | ERESTEGHIN | 53 | 1
82 | ERESTEGHIN 55 | GRUP MASURA ERESTEGHIN 55 | 78 | FB ERESTEGHIN 55 | 2000 |  |  |  |  | Strada | ERESTEGHIN | 55 | 1
83 | ERESTEGHIN FN | GRUP MASURA ERESTEGHIN FN | 79 | FB ERESTEGHIN FN | 2000 |  |  |  |  | Strada | ERESTEGHIN | FN | 1
84 | ERESTEGHIN 57 | GRUP MASURA ERESTEGHIN 57 | 80 | FB ERESTEGHIN 57 | 2000 |  |  |  |  | Strada | ERESTEGHIN | 57 | 1
85 | ERESTEGHIN 59 | GRUP MASURA ERESTEGHIN 59 | 81 | FB ERESTEGHIN 59 | 2000 |  |  |  |  | Strada | ERESTEGHIN | 59 | 1
86 | ERESTEGHIN 61 | GRUP MASURA ERESTEGHIN 61 | 82 | FB ERESTEGHIN 61 | 2000 |  |  |  |  | Strada | ERESTEGHIN | 61 | 1
87 | ERESTEGHIN 60 | GRUP MASURA ERESTEGHIN 60 | 83 | FB ERESTEGHIN 60 | 2000 |  |  |  |  | Strada | ERESTEGHIN | 60 | 1
88 | ERESTEGHIN FN | GRUP MASURA ERESTEGHIN FN | 84 | FB ERESTEGHIN FN | 2000 |  |  |  |  | Strada | ERESTEGHIN | FN | 1
89 | ERESTEGHIN 64 | GRUP MASURA ERESTEGHIN 64 | 85 | FB ERESTEGHIN 64 | 2000 |  |  |  |  | Strada | ERESTEGHIN | 64 | 1
90 | ERESTEGHIN 66 | GRUP MASURA ERESTEGHIN 66 | 86 | FB ERESTEGHIN 66 | 2000 |  |  |  |  | Strada | ERESTEGHIN | 66 | 1
91 | ERESTEGHIN 40 | GRUP MASURA ERESTEGHIN 40 | 87 | FB ERESTEGHIN 40 | 2000 |  |  |  |  | Strada | ERESTEGHIN | 40 | 1
92 | ERESTEGHIN 42 | GRUP MASURA ERESTEGHIN 42 | 88 | FB ERESTEGHIN 42 | 2000 |  |  |  |  | Strada | ERESTEGHIN | 42 | 1
93 | ERESTEGHIN 31 | GRUP MASURA ERESTEGHIN 31 | 89 | FB ERESTEGHIN 31 | 2000 |  |  |  |  | Strada | ERESTEGHIN | 31 | 1
94 | ERESTEGHIN 33 | GRUP MASURA ERESTEGHIN 33 | 90 | FB ERESTEGHIN 33 | 2000 |  |  |  |  | Strada | ERESTEGHIN | 33 | 1
95 | PRINCIPALA FN | GRUP MASURA PRINCIPALA FN | 12118 | FB PRINCIPALA FN | 2000 |  |  |  |  | Strada | PRINCIPALA | FN | 1
96 | PRINCIPALA FN | GRUP MASURA PRINCIPALA FN | 12119 | FB PRINCIPALA FN | 2000 |  |  |  |  | Strada | PRINCIPALA | FN | 1

## MANSON
NR_CRT | DENUM | Descrierea BDI | ID_LOC sau nr.crt | Locatie | ID_LOC sau nr.crt | Descrierea instalatiei superioare | TIP MANSON | Latitudine (grade zecimale) | Longitudine (grade zecimale) | Altitudine (m) | x - STEREO 70 (m) | y - STEREO 70 (m) | z - STEREO 70 (m) | Geometrie | Sursa coordonate | Data actualizarii coordonatelor | OBS
Va fi unic, intr-un set de fisiere xml (!NU unic pe linie JT) | Denumire | =MD+Denumire | Se va completa, din sheet-ul "Tronson_JT", nr. crt. al tronsonului JT din care face parte mansonul | Descrierea BDI pentru tronson JT | ID Linie electrica JT | Descrierea BDI pentru Linia electrica JT | Lista Valori: De derivatie

## liste valori
Tip conductor (TRONSON JT) | Descriere catalog MT, JT (STALP) | Tip legaturi | Tip firida (FIRIDA RETEA) | Tip conductor (BRANSAMENT) | Tip firida (FIRIDA BRANSAMENT) | Tipul liniei | Tipul tronsonului | Tip zona de amplasare | Tip circuit stp | Tip material | Tipul fundatiei | Adaos | yes_no | Tipul de consola(STALP) | Tipul suportului de siguranta | Curent nominal(A) (SIGURANTA) | Curent nominal(A) (INTRERUPTOR) | Tip intreruptor BMP | Tip protectie | Rolul firidei
AC2XABY 3x25+16 | S 8 - U | sa | BMPIP | AC2XABY 3x25+16 | BMPM | LEA JT | LEA JT | Rural | JT | Beton | Burata | Nu | Da | C2S | SIST 101 | 2 | 6 | RCBO | suprasarcina+scurtcircuit | de retea
AC2XABY 3x35+16 | S 9 - U | sc | E1-2 | AC2XABY 3x35+16 | BMPT | LES JT | LES JT | Urban | JT+IL | Lemn | Turnata | lemn | Nu | C4S | SIST 160 | 4 | 10 | MCB+RCCB | suprasarcina+scurtcircuit+diferentiala+supratensiune | de bransament
AC2XABY 3x50+25 | S 10 - U | ia | E1-3 | AC2XABY 3x50+25 | FDCP | LEA IL | LEA IL |  | MT+JT | Metal |  | metal |  | C2T | SIST 201 | 6 | 16 | MCCB+RCCB
AC2XABY 3x70+35 | S 10 - M | ic | E1-4 | AC2XABY 3x70+35 | FB1 | LES IL | LES IL |  | MT+JT+IL | Compozit |  | beton |  | C4T | SIST 401 | 8 | 20
AC2XABY 3x95+50 | S 12 - M | t | E2-1 | AC2XABY 4x16 | FB3 |  | LEA JT+IL |  | JT+BR |  |  |  |  | C2BR | SIST 501 | 10 | 25
AC2XABY 3x120+70 | S 10 - G | sa/d | E2-2 | AC2XABY 4x25 | FM1 |  |  |  | JT+IL+BR |  |  |  |  | C4BR | SIST 601 | 12 | 32
AC2XABY 3x150+70 | S 11 - G | sc/d | E2-3 | ACB2XCY 10/16 | FM3 |  |  |  | MT+JT+BR | [6 empty] | 16 | 40
AC2XABY 3x185+95 | S 12 - G | ia/d | E2-4 | ACB2XCY 16/16 | FDCS |  |  |  | MT+JT+IL+BR | [6 empty] | 20 | 50
AC2XABY 3x240+120 | S 13 - G | ic/d | E2-5 | ACB2XCY 16/25 | COS | [10 empty] | 25 | 63
AC2XABY 4x16 | S 14 - G | t/d | E2-6 | ACB2XCY 25/25 | [11 empty] | 32 | 80
AC2XABY 4x25 | SE 1A |  | E3-1 | ACB2XCY 35/35 | [11 empty] | 40 | 100
ACHP 3x25+16 | SE 2 |  | E3-2 | ACB2XCY 35/6 Ol-Al / 35 | [11 empty] | 50 | 125
ACHP 3x35+16 | SE 3 |  | E3-3 | ACB2XCY 50/8 Ol-Al / 35 | [11 empty] | 63 | 160
ACHP 3x50+25 | SE 4 |  | E3-4 | ACB2XCY 50/8 Ol-Al / 50 | [11 empty] | 80 | 200
ACHP 3x70+35 | SE 5 |  | E3-5 | ACBYCY 10/10 | [11 empty] | 100 | 250
ACHP 3x95+50 | SE 6 |  | E3-6 | ACBYCY 10/16 | [11 empty] | 125 | 400
ACHP 3x120+70 | SE 7 |  | E4-1 | ACBYCY 16/16 | [11 empty] | 160 | 630
ACHP 3x150+70 | SE 8 |  | E4-2 | ACBYCY 16/25 | [11 empty] | 200 | 1000
ACYABY 3x25+16 | SE 9 |  | E4-3 | ACBYCY 25/25 | [11 empty] | 224 | 1600
ACYABY 3x35+16 | SE 10 |  | E4-4 | ACCBYY 10/10 | [11 empty] | 250 | 2500
ACYABY 3x50+25 | SE 11 |  | E4-5 | ACCBYY 10/16 | [11 empty] | 315 | 3200
ACYABY 3x70+35 | SC 10001 |  | E4-6 | ACCBYY 16/16 | [11 empty] | 400 | 4000
ACYABY 3x95+50 | SC 10002 |  | E4-7 | ACCBYY 25/25 | [11 empty] | 500
ACYABY 3x120+70 | SC 10005 |  | E4-8 | ACHP 3x25+16 | [11 empty] | 630
ACYABY 3x150+70 | SC 15004 |  | E2 | ACHP 3x35+16 | [11 empty] | 800
ACYABY 3x185+95 | SC 15006 |  | E3 | ACHP 3x50+25 | [11 empty] | 1000
ACYABY 3x240+120 | SC 15007 |  | E4 | ACHP 3x70+35 | [11 empty] | 1250
ACYABY 4x10 | SC 15014-10.5 |  | E5 | ACYABY 3x10+16
ACYABY 4x16 | SC 15014 |  | E6 | ACYABY 3x16+25
ACYABY 4x25 | SI 9 |  | E7 | ACYABY 3x25+16
ACYABY 4x35 | SV 10001 |  | E8 | ACYABY 3x35+16
ACYABY 4x50 | SV 10002 |  |  | ACYABY 3x50+25
ACYABY 4x70 |  |  |  | ACYABY 3x70+35
ACYY 3x25+16 |  |  |  | ACYABY 4x10
ACYY 3x35+16 |  |  |  | ACYABY 4x16
ACYY 3x50+16 |  |  |  | ACYABY 4x25
ACYY 3x70+35 |  |  |  | ACYCY 10/10
ACYY 3x95+50 |  |  |  | ACYCY 16/16
ACYY 3x120+70 |  |  |  | ACYCY 25/25
ACYY 3x150+70 |  |  |  | ACYY 3x25+16
ACYY 3x185+95 |  |  |  | ACYY 3x35+16
ACYY 3x240+120 |  |  |  | ACYY 3x50+16
Al 16+3x25 |  |  |  | ACYY 3x70+35
Al 16+3x35 |  |  |  | AFY 4x10
Al 16+3x50 |  |  |  | AFYI 10+16
Al 25+3x35 |  |  |  | AFYI 10+3x16
Al 25+3x50 |  |  |  | AFYI 16+25
Al 25+3x70 |  |  |  | AFYI 16+3x25
Al 3x16 |  |  |  | AFYI 25+35
Al 3x25 |  |  |  | AFYI 25+3x16
Al 3x35 |  |  |  | AFYI 4x16
Al 3x35+50 |  |  |  | AFYI 4x25
Al 3x35+70 |  |  |  | AFYI 4x35
Al 3x50+70 |  |  |  | Al 10+16
Al 3x70+50 |  |  |  | Al 10+25
Al 3x95+50 |  |  |  | Al 16+25
Al 3x95+70 |  |  |  | Al 16+35
Al 4x16 |  |  |  | Al 25+35
Al 4x25 |  |  |  | Al 2x10
Al 4x35 |  |  |  | Al 2x16
Al 4x50 |  |  |  | Al 2x25
Al 4x70 |  |  |  | Al 2x35
Al 4x95 |  |  |  | Al 2x50
CYABY 3x25+16 |  |  |  | Al 3x16
CYABY 3x35+16 |  |  |  | Al 3x25
CYABY 3x50+25 |  |  |  | Al 3x35
CYABY 3x70+35 |  |  |  | Al 3x50
CYABY 3x95+50 |  |  |  | Al 4x16
CYABY 3x120+70 |  |  |  | Al 4x25
CYABY 3x150+70 |  |  |  | Al 4x35
CYABY 3x185+95 |  |  |  | Al 4x50
CYABY 3x240+120 |  |  |  | Al 4x70
T2X 50 Ol-Al + 3x25 Al |  |  |  | CCB2XCY 10/10
T2X 50 Ol-Al + 3x35 Al |  |  |  | CCB2XCY 10/16
T2X 50 Ol-Al + 3x35Al + 2x16Al |  |  |  | CCB2XCY 16/16
T2X 50 Ol-Al + 3x35Al + 3x16Al |  |  |  | CCB2XCY 16/25
T2X 50 Ol-Al + 3x50 Al |  |  |  | CCB2XCY 25/25
T2X 50 Ol-Al + 3x50 Al + 1x16 Al |  |  |  | CCB2XCY 35/35
T2X 50 Ol-Al + 3x50 Al + 2x16 Al |  |  |  | CCBYY 10/10
T2X 50 Ol-Al + 3x50 Al + 3x16 Al |  |  |  | CCBYY 10/16
T2X 50 Ol-Al + 3x50 Al + 3x25 Al |  |  |  | CCBYY 16/16
T2X 50 Ol-Al + 3x70 Al |  |  |  | CCBYY 16/25
T2X 50 Ol-Al + 3x70 Al + 1x16 Al |  |  |  | CCBYY 25/25
T2X 50 Ol-Al + 3x70 Al + 2x16 Al |  |  |  | CYABY 3x25+16
T2X 50 Ol-Al + 3x70 Al + 3x16 Al |  |  |  | CYABY 3x35+16
T2X 50 Ol-Al + 3x70 Al + 3x25 Al |  |  |  | CYABY 3x50+25
T2X 50 Ol-Al + 3x95 Al + 2x16 Al |  |  |  | CYABY 3x70+35
T2X 50 Ol-Al + 3x95 Al + 3x16 Al |  |  |  | TYIR 10Al + 16Al
TYIR 50 OL-Al + 3x25Al |  |  |  | TYIR 16Al + 25Al
TYIR 50 OL-Al + 3x25Al + 1x16Al |  |  |  | TYIR 2x25Al
TYIR 50 OL-Al + 3x25Al + 2x16Al |  |  |  | TYIR 2x35Al
TYIR 50 OL-Al + 3x25Al + 3x16Al |  |  |  | TYIR 2x10Al
TYIR 50 OL-Al + 3x35Al |  |  |  | TYIR 2x16Al
TYIR 50 OL-Al + 3x35Al + 1x16Al |  |  |  | TYIR 3x16Al + 25Al
TYIR 50 OL-Al + 3x35Al + 2x16Al |  |  |  | TYIR 3x25Al + 16Al
TYIR 50 OL-Al + 3x35Al + 3x16Al |  |  |  | TYIR 4x10Al
TYIR 50 OL-Al + 3x35Al + 3x25Al |  |  |  | TYIR 4x16Al
TYIR 50 OL-Al + 3x35Al + 1x35Al
TYIR 50 OL-Al + 3x50Al
TYIR 50 OL-Al + 3x50Al + 1x16Al
TYIR 50 OL-Al + 3x50Al + 2x16Al
TYIR 50 OL-Al + 3x50Al + 3x16Al
TYIR 50 OL-Al + 3x50Al + 2x25Al
TYIR 50 OL-Al + 3x50Al + 3x25Al
TYIR 50 OL-Al + 3x50Al + 1x35Al
TYIR 50 OL-Al + 3x50Al + 3x35Al
TYIR 50 OL-Al + 3x70Al
TYIR 50 OL-Al + 3x70Al + 1x16Al
TYIR 50 OL-Al + 3x70Al + 2x16Al
TYIR 50 OL-Al + 3x70Al + 3x16Al
TYIR 50 OL-Al + 3x70Al + 2x25Al
TYIR 50 OL-Al + 3x70Al + 3x25Al
TYIR 50 OL-Al + 3x70Al + 1x35Al
TYIR 50 OL-Al + 3x70Al + 3x35Al
TYIR 50 OL-Al + 3x70Al + 1x50Al
TYIR 50 OL-Al + 3x70Al + 2x50Al
TYIR 50 OL-Al + 3x70Al + 3x50Al
TYIR 50 OL-Al + 3x95Al + 2x16Al
TYIR 50 OL-Al + 3x95Al + 3x16Al
TYIR 50 OL-Al + 3x95Al + 1x25Al
TYIR 50 OL-Al + 3x95Al + 2x25Al
TYIR 50 OL-Al + 3x95Al + 3x25Al
TYIR 50 OL-Al + 3x95Al + 1x35Al
TYIR 50 OL-Al + 3x95Al + 2x35Al
TYIR 50 OL-Al + 3x95Al + 3x35Al
TYIR 50 OL-Al + 3x95Al + 1x50Al
TYIR 50 OL-Al + 3x95Al + 3x50Al